## Resumo Ofício
ESTIMATIVA NORMAL (SEM DESONERAÇÃO) - PROCESSO 00200.023216/2025-53
subitem | Categoria profissional | Qtde | Estimativa Unitária | Preço mensal | Preço 12 meses | Preço 30 meses
1.1 | Supervisor Técnico – Sistema Elétrico | 2 | 34999.16 | 69998.32 | 839979.84 | 2099949.6
1.2 | Supervisor Técnico – Sistema Elétrico e Segurança do Trabalho | 1 | 34995.97 | 34995.97 | 419951.64 | 1049879.1
1.3 | Técnico em Segurança do Trabalho | 1 | 16469.83 | 16469.83 | 197637.96 | 494094.9
1.4 | Auxiliar de Almoxarifado | 2 | 6927.7 | 13855.4 | 166264.8 | 415662
1.5 | Auxiliar Administrativo | 2 | 6093.71 | 12187.42 | 146249.04 | 365622.6
1.6 | Desenhista Técnico | 2 | 11067.7 | 22135.4 | 265624.8 | 664062
1.7 | Técnico em Eletrotécnica Encarregado | 7 | 15925.12 | 111475.84 | 1337710.08 | 3344275.2
1.8 | Técnico em Eletrotécnica Planejador de Manutenção | 1 | 15839.48 | 15839.48 | 190073.76 | 475184.4
1.9 | Técnico em Eletrotécnica Termografista | 1 | 13358.5 | 13358.5 | 160302 | 400755
1.10 | Técnico em Eletrotécnica | 16 | 13317.27 | 213076.32 | 2556915.84 | 6392289.6
1.11 | Eletricista | 17 | 8351.63 | 141977.71 | 1703732.52 | 4259331.3
1.12 | Auxiliar de Eletricista | 14 | 6312.91 | 88380.74 | 1060568.88 | 2651422.2
1.13 | Técnico em Eletromecânica | 2 | 13273.05 | 26546.1 | 318553.2 | 796383
1.14 | Técnico em Automação | 5 | 13362.51 | 66812.55 | 801750.6 | 2004376.5
1.15 | Técnico em Eletrotécnica Plantonista (diurno) | 4 | 13606.39 | 54425.56 | 653106.72 | 1632766.8
1.16 | Técnico em Eletrotécnica Plantonista (noturno) | 4 | 15249.13 | 60996.52 | 731958.24 | 1829895.6
1.17 | Eletricista Plantonista – Áreas Restritas (diurno) | 14 | 10349.83 | 144897.62 | 1738771.44 | 4346928.6
1.18 | Eletricista Plantonista – Áreas Restritas (noturno) | 14 | 11526.92 | 161376.88 | 1936522.56 | 4841306.4
1 | Equipe de dedicação exclusiva | 109 |  | 1268806.16 | 15225673.92 | 38064184.8
2 | Subtotal de Serviços Sob Demanda |  |  | 11455.116 | 137461.392 | 343653.48
3 | Subtotal de Materiais |  |  | 197580.2017 | 2370962.42 | 5927406.05
4 | Subtotal de Depreciação Ferramental |  |  | 21593.1 | 259117.2 | 647793
TOTAL GLOBAL - itens 1 a 4 |  |  |  | 1499434.5777 | 17993214.932 | 44983037.33

## Resumo Geral
ESTIMATIVA NORMAL (SEM DESONERAÇÃO) - PROCESSO 00200.023216/2025-53
subitem | Categoria profissional | Qtde | Remuneração | Estimativa Unitária | Fator K | Preço mensal | Preço 12 meses | Preço 30 meses
1.1 | Supervisor Técnico – Sistema Elétrico | 2 | 16282.96 | 34999.16 | 2.1494 | 69998.32 | 839979.84 | 2099949.6
1.2 | Supervisor Técnico – Sistema Elétrico e Segurança do Trabalho | 1 | 16282.96 | 34995.97 | 2.1492 | 34995.97 | 419951.64 | 1049879.1
1.3 | Técnico em Segurança do Trabalho | 1 | 7253.62 | 16469.83 | 2.2706 | 16469.83 | 197637.96 | 494094.9
1.4 | Auxiliar de Almoxarifado | 2 | 2526.81 | 6927.7 | 2.7417 | 13855.4 | 166264.8 | 415662
1.5 | Auxiliar Administrativo | 2 | 2103.23 | 6093.71 | 2.8973 | 12187.42 | 146249.04 | 365622.6
1.6 | Desenhista Técnico | 2 | 4525.81 | 11067.7 | 2.4455 | 22135.4 | 265624.8 | 664062
1.7 | Técnico em Eletrotécnica Encarregado | 7 | 6931.31 | 15925.12 | 2.2976 | 111475.84 | 1337710.08 | 3344275.2
1.8 | Técnico em Eletrotécnica Planejador de Manutenção | 1 | 6931.31 | 15839.48 | 2.2852 | 15839.48 | 190073.76 | 475184.4
1.9 | Técnico em Eletrotécnica Termografista | 1 | 5644.39 | 13358.5 | 2.3667 | 13358.5 | 160302 | 400755
1.10 | Técnico em Eletrotécnica | 16 | 5644.39 | 13317.27 | 2.3594 | 213076.32 | 2556915.84 | 6392289.6
1.11 | Eletricista | 17 | 3111.09 | 8351.63 | 2.6845 | 141977.71 | 1703732.52 | 4259331.3
1.12 | Auxiliar de Eletricista | 14 | 2123.26 | 6312.91 | 2.9732 | 88380.74 | 1060568.88 | 2651422.2
1.13 | Técnico em Eletromecânica | 2 | 5644.39 | 13273.05 | 2.3515 | 26546.1 | 318553.2 | 796383
1.14 | Técnico em Automação | 5 | 5685.74 | 13362.51 | 2.3502 | 66812.55 | 801750.6 | 2004376.5
1.15 | Técnico em Eletrotécnica Plantonista (diurno) | 4 | 5644.39 | 13606.39 | 2.4106 | 54425.56 | 653106.72 | 1632766.8
1.16 | Técnico em Eletrotécnica Plantonista (noturno) | 4 | 6396.98 | 15249.13 | 2.3838 | 60996.52 | 731958.24 | 1829895.6
1.17 | Eletricista Plantonista – Áreas Restritas (diurno) | 14 | 4044.42 | 10349.83 | 2.559 | 144897.62 | 1738771.44 | 4346928.6
1.18 | Eletricista Plantonista – Áreas Restritas (noturno) | 14 | 4583.68 | 11526.92 | 2.5148 | 161376.88 | 1936522.56 | 4841306.4
| item 1 - Subtotal da Equipe de mão de obra com dedicação exclusiva | 109 |  |  | 2.4536 | 1268806.16 | 15225673.92 | 38064184.8
| item 2 - Subtotal de Serviços sob Demanda (COM BDI) | Fator de Utilização (0,5) |  |  |  |  | 137461.392 | 343653.48
| item 3 - Subtotal de Materiais (COM BDI) | Fator de Utilização (0,1) |  |  |  |  | 2370962.42 | 5927406.05
| item 4 - Subtotal de Depreciação ferramental | [5 empty] | 259117.2 | 647793
| Total geral - itens 1 a 4 | [5 empty] | 17993214.932 | 44983037.33
CONTRATO N° 076/2021 (7° TA EM INSTRUÇÃO) - RCS TECNOLOGIA LTDA. (08.220.952/0001-22) - DESONERADO
Item | Descrição | Qtde | Remuneração (Sal. Base + Adicionais) | Custo Unitário | Fator K | Preço mensal | Preço 12 meses | Preço 30 meses
1.1 | Supervisor Técnico - Sistema Elétrico - seg a sex, das 9 às 18hrs | 2 | 13905.54 | 26202.5 | 1.8843 | 52405 | 628860 | 1572150
1.2 | Supervisor Técnico - Sistema Elétrico e Segurança do Trabalho - seg a sex, das 9 às 18hrs | 1 | 13905.54 | 26198.25 | 1.884 | 26198.25 | 314379 | 785947.5
1.3 | Técnico em Segurança do Trabalho - seg a sex, das 9 às 18hrs | 1 | 4900.79 | 9754.46 | 1.9904 | 9754.46 | 117053.52 | 292633.8
1.4 | Auxiliar de Almoxarifado - seg a sex, das 9 às 18hrs | 2 | 1783.13 | 4302.83 | 2.4131 | 8605.66 | 103267.92 | 258169.8
1.5 | Auxiliar Administrativo - seg a sex, das 9 às 18hrs | 2 | 1783.13 | 4301.22 | 2.4122 | 8602.44 | 103229.28 | 258073.2
1.6 | Desenhista Técnico - seg a sex, das 9 às 18hrs | 2 | 4525.81 | 9070.07 | 2.0041 | 18140.14 | 217681.68 | 544204.2
1.7 | Técnico em Eletrotécnica Encarregado - seg a sex, das 9 às 18hrs | 6 | 5557.73 | 10740.98 | 1.9326 | 64445.88 | 773350.56 | 1933376.4
1.8 | Técnico em Eletrotécnica Planejador de Manutenção - seg a sex, das 9 às 18hrs | 1 | 5557.73 | 10710.24 | 1.9271 | 10710.24 | 128522.88 | 321307.2
1.9 | Técnico em Eletrotécnica Termografista - seg a sex, das 9 às 18hrs | 1 | 4686.79 | 9487.27 | 2.0243 | 9487.27 | 113847.24 | 284618.1
1.10 | Técnico em Eletrotécnica - seg a sex, das 9 às 18hrs | 17 | 4525.81 | 9105.76 | 2.012 | 154797.92 | 1857575.04 | 4643937.6
1.11 | Eletricista - seg a sex, das 9 às 18hrs | 17 | 2361.58 | 5762.29 | 2.44 | 97958.93 | 1175507.16 | 2938767.9
1.12 | Auxiliar de Eletricista - seg a sex, das 9 às 18hrs | 14 | 1783.13 | 4647 | 2.6061 | 65058 | 780696 | 1951740
1.13 | Técnico em Eletromecânica - seg a sex, das 9 às 18hrs | 2 | 4525.81 | 9082.75 | 2.0069 | 18165.5 | 217986 | 544965
1.14 | Técnico em Automação - seg a sex, das 9 às 18hrs | 5 | 4525.81 | 9095.06 | 2.0096 | 45475.3 | 545703.6 | 1364259
1.15 | Técnico em Eletrotécnica Plantonista (diurno) - 12 x 36 hrs, das 7 às 19hrs | 4 | 4525.81 | 9340.2 | 2.0638 | 37360.8 | 448329.6
1.16 | Técnico em Eletrotécnica Plantonista (noturno) - 12 x 36 hrs, das 19 às 7hrs | 4 | 5129.25 | 10467.99 | 2.0408 | 41871.96 | 502463.52 | 1256158.8
1.17 | Eletricista Plantonista (diurno) - 12 x 36 hrs, das 7 às 19hrs | 8 | 2361.58 | 5528.3 | 2.3409 | 44226.4 | 530716.8 | 1326792
1.18 | Eletricista Plantonista (noturno) - 12 x 36 hrs, das 19 às 7hrs | 8 | 2676.46 | 6120.69 | 2.2869 | 48965.52 | 587586.24 | 1468965.6
1.19 | Eletricista Plantonista - Áreas Restritas (diurno) - 12 x 36 hrs, das 7 às 19hrs | 6 | 3070.05 | 6970.56 | 2.2705 | 41823.36 | 501880.32 | 1254700.8
1.20 | Eletricista Plantonista - Áreas Restritas (noturno) - 12 x 36 hrs, das 19 às 7hrs | 6 | 3479.39 | 7740.06 | 2.2245 | 46440.36 | 557284.32 | 1393210.8
| 1 - Mão de obra com dedicação exclusiva | 109 |  |  | 2.1351 | 850493.39 | 10205920.68 | 24393977.7
| 2 - Serviço de Demanda | [5 empty] | 42499.22 | 106248.05
| 3 - Materiais | [5 empty] | 1264366.496 | 3160916.24
| 4 - Subtotal de Depreciação Ferramental | [5 empty] | 214847.88 | 537119.7
| Total geral - itens 1 a 4 | [5 empty] | 11727634.276 | 28198261.69

## Orçamentária (hidden)
Subitem | CÓD. SINFRA | Descrição | Unid. | Quantidade Estimada p/ 30 (Trinta) Meses (A) | BDI7,8 | Preço Unitário com BDI8 (R$) (B) | Preço Total (R$) (C)=(A)*(B)
2.1 | SF-02368 | Análise físico-química de óleo isolante | un | 30 | 27,37% | 313,33 | 9.399,90
2.2 | SF-02369 | Análise de gases dissolvidos em óleo isolante | un | 30 | 27,37% | 261,50 | 7.845,00
2.3 | SF-02371 | Descarte de lâmpadas | un | 30000 | 27,37% | 4,32 | 129.600,00
2.4 | SF-02372 | Descarte de reatores e demais resíduos eletroeletrônicos | kg | 4490 | 27,37% | 1,66 | 7.453,40
2.5 | SF-02373 | Aluguel de caminhão munck | dia | 40 | 27,37% | 2.466,95 | 98.678,00
2.6 | SF-02374 | Aluguel de plataforma aérea | dia | 30 | 27,37% | 2.569,05 | 77.071,50
2.7 | SF-02375 | Aluguel de empilhadeira | dia | 5 | 27,37% | 1.630,34 | 8.151,70
2.8 | SF-02377 | Aluguel de grupo motor-gerador de 200 kVA | dia | 10 | 27,37% | 2.101,61 | 21.016,10
2.9 | SF-02378 | Hora de funcionamento grupo motor-gerador de 200 kVA | h | 100 | 27,37% | 347,08 | 34.708,00
2.1 | SF-02379 | Solda exotérmica | un | 1000 | 27,37% | 73,74 | 73.740,00
2.11 | SF-05275 | Aluguel de caixa de testes de relés | dia | 21 | 27,37% | 375,75 | 7.890,76
2.12 | SF-02376 | Aluguel de banco de cargas 400 kW | dia | 10 | 27,37% | 21.175,26 | 211.752,60
2 | Subtotal de Serviços sob Demanda para 30 Meses com BDI (R$) | [5 empty] | 687.306,96
Subitem | Especi-ficação | Descrição | Unid. | Quant. Estimada p/ 30 Meses (A) | Preço Unitário c/ BDI9 (R$) (B) | Fator de Utilização (C) | Preço Total (R$) (D)=(A)*(B)*(C)
3.1 | SF-01423 | Conjunto parafuso, porca e arruelas M5 | un | 5.000,00 | 0,56 | 0,10 | 280,00
3.2 | SF-01424 | Conjunto parafuso, porca e arruelas M6 | un | 5.000,00 | 0,72 | 0,10 | 360,00
3.3 | SF-01425 | Conjunto parafuso, porca e arruelas M8 | un | 5.000,00 | 1,57 | 0,10 | 785,00
3.4 | SF-01426 | Conjunto parafuso, porca e arruelas M10 | un | 5.000,00 | 2,59 | 0,10 | 1.295,00
3.5 | SF-01427 | Conjunto parafuso, porca e arruelas M12 | un | 2.500,00 | 2,69 | 0,10 | 672,50
3.6 | SF-01428 | Identificador para botão de emergência | un | 200,00 | 4,17 | 0,10 | 83,40
3.7 | SF-01429 | Prensa cabos | un | 310,00 | 10,95 | 0,10 | 339,45
3.8 | SF-01430 | Bloco de distribuição 2 x 7 | un | 100,00 | 40,86 | 0,10 | 408,60
3.9 | SF-01431 | Bloco de distribuição 2 x 15 | un | 100,00 | 79,46 | 0,10 | 794,60
3.1 | SF-01432 | Bloco de distribuição 4 x 7 | un | 100,00 | 67,21 | 0,10 | 672,10
3.11 | SF-01433 | Bloco de distribuição 4 x 15 | un | 100,00 | 181,70 | 0,10 | 1.817,00
3.12 | SF-01434 | Isolador de baixa tensão para barramentos | un | 1.000,00 | 5,66 | 0,10 | 566,00
3.13 | SF-01435 | Trilho DIN 35 mm | m | 600,00 | 13,00 | 0,10 | 780,00
3.14 | SF-01436 | Suporte para trilho DIN | un | 200,00 | 7,12 | 0,10 | 142,40
3.15 | SF-01437 | Barramento de cobre | cm3 | 50.000,00 | 1,63 | 0,10 | 8.150,00
3.16 | SF-01438 | Desumidificador para painel | un | 30,00 | 197,15 | 0,10 | 591,45
3.17 | SF-01439 | Conjunto ventilador para painel elétrico 150 mm | un | 110,00 | 475,37 | 0,10 | 5.229,07
3.18 | SF-01440 | Conjunto ventilador para painel elétrico 200 mm | un | 40,00 | 456,55 | 0,10 | 1.826,20
3.19 | SF-01441 | Conjunto ventilador para painel elétrico 250 mm | un | 40,00 | 557,11 | 0,10 | 2.228,44
3.2 | SF-01442 | Conjunto ventilador para painel elétrico 325 mm | un | 40,00 | 1.583,14 | 0,10 | 6.332,56
3.21 | SF-01443 | Porta documentos | un | 100,00 | 24,25 | 0,10 | 242,50
3.22 | SF-01444 | Tomada auxiliar | un | 200,00 | 18,86 | 0,10 | 377,20
3.23 | SF-01445 | Fixador/clip autoadesivo para abraçadeiras de nylon | pct | 200,00 | 1,28 | 0,10 | 25,60
3.24 | SF-01446 | Spira-duto 1/8" | m | 500,00 | 2,53 | 0,10 | 126,50
3.25 | SF-01447 | Spira-duto 1/4" | m | 500,00 | 1,83 | 0,10 | 91,50
3.26 | SF-01448 | Spira-duto 1/2" | m | 500,00 | 5,46 | 0,10 | 273,00
3.27 | SF-01449 | Spira-duto 3/4" | m | 500,00 | 4,94 | 0,10 | 247,00
3.28 | SF-01450 | Canaleta de quadro 30 mm x 30 mm | m | 500,00 | 13,11 | 0,10 | 655,50
3.29 | SF-01451 | Canaleta de quadro 30 mm x 50 mm | m | 500,00 | 18,21 | 0,10 | 910,50
3.3 | SF-01452 | Canaleta de quadro 50 mm x 50 mm | m | 500,00 | 20,51 | 0,10 | 1.025,50
3.31 | SF-01453 | Canaleta de quadro 50 mm x 80 mm | m | 500,00 | 46,29 | 0,10 | 2.314,50
3.32 | SF-01454 | Canaleta de quadro 80 mm x 50 mm | m | 500,00 | 36,39 | 0,10 | 1.819,50
3.33 | SF-01455 | Canaleta de quadro 80 mm x 80 mm | m | 500,00 | 32,73 | 0,10 | 1.636,50
3.34 | SF-01456 | Canaleta de quadro 110 mm x 80 mm | m | 500,00 | 76,90 | 0,10 | 3.845,00
3.35 | SF-01457 | Borne até 4 mm2 | un | 10.000,00 | 5,53 | 0,10 | 5.530,00
3.36 | SF-01458 | Borne terra até 4 mm2 | un | 2.000,00 | 8,02 | 0,10 | 1.604,00
3.37 | SF-01459 | Borne 6 mm2 | un | 2.000,00 | 4,65 | 0,10 | 930,00
3.38 | SF-01460 | Borne terra 6 mm2 | un | 400,00 | 10,83 | 0,10 | 433,20
3.39 | SF-01461 | Borne 10 mm2 | un | 1.500,00 | 5,86 | 0,10 | 879,00
3.4 | SF-01462 | Borne terra 10 mm2 | un | 300,00 | 15,89 | 0,10 | 476,70
3.41 | SF-01463 | Borne 16 mm2 | un | 1.000,00 | 19,38 | 0,10 | 1.938,00
3.42 | SF-01464 | Borne terra 16 mm2 | un | 200,00 | 16,30 | 0,10 | 326,00
3.43 | SF-01465 | Borne 35 mm2 | un | 1.000,00 | 9,56 | 0,10 | 956,00
3.44 | SF-01466 | Borne terra 35 mm2 | un | 200,00 | 16,74 | 0,10 | 334,80
3.45 | SF-01467 | Borne duplo | un | 4.000,00 | 6,25 | 0,10 | 2.500,00
3.46 | SF-01468 | Tampa final para borne | un | 5.000,00 | 1,91 | 0,10 | 955,00
3.47 | SF-01469 | Separador para borne | un | 5.000,00 | 1,33 | 0,10 | 665,00
3.48 | SF-01470 | Ponte para borne | un | 5.000,00 | 8,97 | 0,10 | 4.485,00
3.49 | SF-01471 | Poste para borne | un | 5.000,00 | 2,09 | 0,10 | 1.045,00
3.5 | SF-01472 | Borne porta-fusível com LED | un | 3.000,00 | 17,23 | 0,10 | 5.169,00
3.51 | SF-01473 | Borne porta-fusível sem LED | un | 3.000,00 | 13,74 | 0,10 | 4.122,00
3.52 | SF-01474 | Porta identificador para borne | un | 10.000,00 | 4,53 | 0,10 | 4.530,00
3.53 | SF-01475 | Identificador para borne | un | 10.000,00 | 14,32 | 0,10 | 14.320,00
3.54 | SF-01476 | Bloco de aferição para TC | un | 100,00 | 162,95 | 0,10 | 1.629,50
3.55 | SF-01477 | Bloco de aferição para TP e TC | un | 100,00 | 211,87 | 0,10 | 2.118,70
3.56 | SF-01478 | Barramento monofásico isolado | m | 100,00 | 98,21 | 0,10 | 982,10
3.57 | SF-01479 | Barramento bifásico isolado | m | 50,00 | 198,80 | 0,10 | 994,00
3.58 | SF-01480 | Barramento trifásico isolado | m | 400,00 | 184,64 | 0,10 | 7.385,60
3.59 | SF-01481 | Protetor para barramento isolado | pct | 100,00 | 7,01 | 0,10 | 70,10
3.6 | SF-01482 | Conector para barramento isolado | un | 2.000,00 | 19,41 | 0,10 | 3.882,00
3.61 | SF-01483 | Obturador para quadro elétrico | un | 2.000,00 | 5,15 | 0,10 | 1.030,00
3.62 | SF-01484 | Barramento de neutro ou terra | un | 600,00 | 35,30 | 0,10 | 2.118,00
3.63 | SF-01485 | Fecho para quadro | un | 300,00 | 26,33 | 0,10 | 789,90
3.64 | SF-01486 | Placa de montagem 1,5 mm | m2 | 100,00 | 149,40 | 0,10 | 1.494,00
3.65 | SF-01487 | Placa de montagem 2 mm | m2 | 100,00 | 278,83 | 0,10 | 2.788,30
3.66 | SF-01488 | Chapa de aço galvanizado | kg | 50,00 | 14,21 | 0,10 | 71,05
3.67 | SF-01489 | Policarbonato | m3 | 1.000,00 | 84,67 | 0,10 | 8.467,00
3.68 | SF-01490 | Placa de identificação | cm2 | 50.000,00 | 0,67 | 0,10 | 3.350,00
3.69 | SF-01491 | Cadeado para disjuntores | un | 100,00 | 46,17 | 0,10 | 461,70
3.7 | SF-01492 | Bloqueio para disjuntores | un | 100,00 | 41,81 | 0,10 | 418,10
3.71 | SF-01493 | Ventoinha 120 mm | un | 100,00 | 54,23 | 0,10 | 542,30
3.72 | SF-01494 | Perfil de aço | kg | 1.500,00 | 9,10 | 0,10 | 1.365,00
3.73 | SF-01495 | Espuma expansiva corta-fogo | un | 100,00 | 50,02 | 0,10 | 500,20
3.74 | SF-01496 | Cantoneira para suportar elementos de infraestrutura | un | 2.000,00 | 2,88 | 0,10 | 576,00
3.75 | SF-01497 | Janela de inspeção termográfica 2 polegadas | un | 20,00 | 2.695,00 | 0,10 | 5.390,00
3.76 | SF-01498 | Janela de inspeção termográfica 3 polegadas | un | 20,00 | 3.583,81 | 0,10 | 7.167,62
3.77 | SF-01499 | Janela de inspeção termográfica 4 polegadas | un | 20,00 | 5.762,98 | 0,10 | 11.525,96
3.78 | SF-01500 | Pino-bola para ponto de aterramento temporário | un | 50,00 | 243,41 | 0,10 | 1.217,05
3.79 | SF-01501 | Luminária para quadros elétricos | un | 50,00 | 510,72 | 0,10 | 2.553,60
3.8 | SF-01502 | Canaleta em alumínio 73 mm x 25 mm | m | 1.220,00 | 138,25 | 0,10 | 16.866,50
3.81 | SF-01503 | Curva para canaleta em alumínio 73 mm x 25 mm | un | 400,00 | 128,65 | 0,10 | 5.146,00
3.82 | SF-01504 | Porta equipamentos para canaleta de alumínio | un | 2.000,00 | 35,05 | 0,10 | 7.010,00
3.83 | SF-01505 | Adaptador de eletroduto para canaleta em alumínio 73 mm x 25 mm | un | 200,00 | 89,88 | 0,10 | 1.797,60
3.84 | SF-01506 | Tampa terminal para canaleta em alumínio 73 mm x 25 mm | un | 500,00 | 12,30 | 0,10 | 615,00
3.85 | SF-01507 | Derivação tipo X para canaleta em alumínio 73 mm x 25 mm | un | 100,00 | 122,54 | 0,10 | 1.225,40
3.86 | SF-01508 | Canaleta em alumínio 53 mm x 14 mm | m | 500,00 | 106,08 | 0,10 | 5.304,00
3.87 | SF-01509 | Curva para canaleta em alumínio 53 mm x 14 mm | un | 100,00 | 54,60 | 0,10 | 546,00
3.88 | SF-01510 | Tampa terminal para canaleta em alumínio 53 mm x 14 mm | un | 100,00 | 8,95 | 0,10 | 89,50
3.89 | SF-01511 | Adaptador de porta equipamentos para canaleta em alumínio 53 mm x 14 mm | un | 200,00 | 21,87 | 0,10 | 437,40
3.9 | SF-01512 | Canaleta em PVC 20 mm x 12 mm | m | 1.500,00 | 5,52 | 0,10 | 828,00
3.91 | SF-01513 | Acessório para canaleta em PVC 20 mm x 12 mm | un | 250,00 | 2,16 | 0,10 | 54,00
3.92 | SF-01514 | Caixa de sobrepor para canaleta em PVC 20 mm x 12 mm | un | 400,00 | 20,97 | 0,10 | 838,80
3.93 | SF-01515 | Tomada para canaleta em PVC 20 mm x 12 mm | un | 250,00 | 23,73 | 0,10 | 593,25
3.94 | SF-01516 | Interruptor para canaleta em PVC 20 mm x 12 mm | un | 50,00 | 21,69 | 0,10 | 108,45
3.95 | SF-01517 | Pulsador para canaleta em PVC 20 mm x 12 mm | un | 10,00 | 35,75 | 0,10 | 35,75
3.96 | SF-01518 | Módulo cego para canaleta em PVC 20 mm x 12 mm | un | 100,00 | 19,57 | 0,10 | 195,70
3.97 | SF-05198 | Canaleta em alumínio 73 mm x 45 mm | m | 610,00 | 208,31 | 0,10 | 12.706,91
3.98 | SF-05199 | Tampa para canaleta em alumínio 73 mm | m | 1.830,00 | 79,22 | 0,10 | 14.497,26
3.99 | SF-05200 | Curva para canaleta em alumínio 73 mm x 45 mm | un | 200,00 | 156,37 | 0,10 | 3.127,40
3.1 | SF-05201 | Adaptador de eletroduto para canaleta em alumínio 73 mm x 45 mm | un | 100,00 | 89,77 | 0,10 | 897,70
3.101 | SF-05202 | Tampa terminal para canaleta em alumínio 73 mm x 45 mm | un | 250,00 | 10,93 | 0,10 | 273,25
3.102 | SF-05203 | Derivação tipo X para canaleta em alumínio 73 mm x 45 mm | un | 50,00 | 138,45 | 0,10 | 692,25
3.103 | SF-01519 | Chave seletora de 2 posições | un | 500,00 | 18,83 | 0,10 | 941,50
3.104 | SF-01520 | Chave seletora de 3 posições | un | 500,00 | 25,63 | 0,10 | 1.281,50
3.105 | SF-01521 | Botão de emergência tipo cogumelo | un | 300,00 | 29,76 | 0,10 | 892,80
3.106 | SF-01522 | Botão tipo pulsador | un | 1.000,00 | 15,46 | 0,10 | 1.546,00
3.107 | SF-01523 | Botão tipo pulsador iluminado | un | 100,00 | 29,33 | 0,10 | 293,30
3.108 | SF-01524 | Bloco de contato para chaves e botões | un | 200,00 | 9,43 | 0,10 | 188,60
3.109 | SF-01525 | Chave seletora de 2 posições iluminada | un | 100,00 | 38,73 | 0,10 | 387,30
3.110 | SF-01526 | Chave seletora de 3 posições iluminada | un | 100,00 | 38,98 | 0,10 | 389,80
3.111 | SF-01527 | Botão duplo | un | 30,00 | 186,74 | 0,10 | 560,22
3.112 | SF-01528 | Sinaleiro LED | un | 1.500,00 | 12,28 | 0,10 | 1.842,00
3.113 | SF-01529 | Sinalizador sonoro luminoso | un | 200,00 | 28,66 | 0,10 | 573,20
3.114 | SF-01530 | Sinalizador sonoro | un | 200,00 | 36,35 | 0,10 | 727,00
3.115 | SF-01531 | Sirene | un | 50,00 | 193,59 | 0,10 | 967,95
3.116 | SF-01532 | Chave de partida direta | un | 50,00 | 190,54 | 0,10 | 952,70
3.117 | SF-01533 | Distribuidor Interno Ótico Industrial | un | 50,00 | 658,56 | 0,10 | 3.292,80
3.118 | SF-01534 | Patch Panel Ethernet Industrial | un | 20,00 | 2.595,21 | 0,10 | 5.190,42
3.119 | SF-01535 | Conector RJ45 Fêmea Blindado | un | 200,00 | 139,30 | 0,10 | 2.786,00
3.120 | SF-01536 | Conector RJ45 Macho Blindado | un | 200,00 | 19,97 | 0,10 | 399,40
3.121 | SF-01537 | Cabo Ethernet Blindado | m | 3.000,00 | 3,76 | 0,10 | 1.128,00
3.122 | SF-01538 | Switch ethernet industrial | un | 20,00 | 3.534,70 | 0,10 | 7.069,40
3.123 | SF-01539 | Gateway Modbus Ethernet / RS485 | un | 20,00 | 5.259,18 | 0,10 | 10.518,36
3.124 | SF-05220 | Cordão de fibra óptica duplex multimodo 5 m | un | 30,00 | 89,63 | 0,10 | 268,89
3.125 | SF-05221 | Cabo Ethernet tipo Patch Cord Categoria 5E Blindado 5 m | un | 200,00 | 26,28 | 0,10 | 525,60
3.126 | SF-01540 | Condulete de alumínio de 3/4” | un | 4.000,00 | 11,60 | 0,10 | 4.640,00
3.127 | SF-01541 | Condulete de alumínio de 1” | un | 4.000,00 | 19,49 | 0,10 | 7.796,00
3.128 | SF-01542 | Condulete de alumínio de 1 1/4” | un | 1.000,00 | 23,90 | 0,10 | 2.390,00
3.129 | SF-01543 | Condulete de alumínio de 1 1/2” | un | 1.000,00 | 31,76 | 0,10 | 3.176,00
3.130 | SF-01544 | Condulete de alumínio de 2” | un | 500,00 | 46,60 | 0,10 | 2.330,00
3.131 | SF-01545 | Condulete de alumínio de 2 1/2” | un | 500,00 | 153,61 | 0,10 | 7.680,50
3.132 | SF-01546 | Condulete de alumínio de 3” | un | 250,00 | 129,40 | 0,10 | 3.235,00
3.133 | SF-01547 | Condulete de alumínio de 4” | un | 200,00 | 237,51 | 0,10 | 4.750,20
3.134 | SF-01548 | Tampa para condulete de alumínio de 3/4” | un | 5.000,00 | 5,59 | 0,10 | 2.795,00
3.135 | SF-01549 | Tampa para condulete de alumínio de 1” | un | 5.000,00 | 6,45 | 0,10 | 3.225,00
3.136 | SF-01550 | Interruptor para condulete | un | 1.000,00 | 19,36 | 0,10 | 1.936,00
3.137 | SF-01551 | Interruptor duplo para condulete | un | 500,00 | 10,43 | 0,10 | 521,50
3.138 | SF-01552 | Tomada para condulete de 10 A | un | 4.000,00 | 7,13 | 0,10 | 2.852,00
3.139 | SF-01553 | Tomada para condulete de 20 A | un | 1.000,00 | 10,27 | 0,10 | 1.027,00
3.140 | SF-01554 | Tomada dupla para condulete | un | 2.000,00 | 6,80 | 0,10 | 1.360,00
3.141 | SF-01555 | Tomada e interruptor para condulete | un | 500,00 | 27,60 | 0,10 | 1.380,00
3.142 | SF-01556 | Kit de vedaçao para condulete de alumínio de 3/4” | un | 100,00 | 11,79 | 0,10 | 117,90
3.143 | SF-01557 | Kit de vedaçao para condulete de alumínio de 1” | un | 200,00 | 26,16 | 0,10 | 523,20
3.144 | SF-01558 | Kit de vedaçao para condulete de alumínio de 1 1/4” | un | 50,00 | 26,27 | 0,10 | 131,35
3.145 | SF-01559 | Kit de vedaçao para condulete de alumínio de 1 1/2” | un | 50,00 | 26,27 | 0,10 | 131,35
3.146 | SF-01560 | Kit de vedaçao para condulete de alumínio de 2” | un | 50,00 | 27,16 | 0,10 | 135,80
3.147 | SF-01561 | Tampa para condulete de PVC | un | 5.000,00 | 5,15 | 0,10 | 2.575,00
3.148 | SF-01562 | Conector para condulete de PVC | un | 8.000,00 | 2,03 | 0,10 | 1.624,00
3.149 | SF-05222 | Tampão plástico para condulete múltiplo | un | 24.000,00 | 0,33 | 0,10 | 792,00
3.150 | SF-05223 | Conector para condulete múltiplo de 3/4” | un | 8.000,00 | 4,11 | 0,10 | 3.288,00
3.151 | SF-05224 | Conector para condulete múltiplo de 1” | un | 8.000,00 | 4,73 | 0,10 | 3.784,00
3.152 | SF-01563 | Terminal de compressão 25 mm2 | un | 10.000,00 | 3,67 | 0,10 | 3.670,00
3.153 | SF-01564 | Terminal de compressão 35 mm2 | un | 2.000,00 | 4,13 | 0,10 | 826,00
3.154 | SF-01565 | Terminal de compressão 50 mm2 | un | 2.000,00 | 7,16 | 0,10 | 1.432,00
3.155 | SF-01566 | Terminal de compressão 70 mm2 | un | 1.000,00 | 8,93 | 0,10 | 893,00
3.156 | SF-01567 | Terminal de compressão 95 mm2 | un | 1.000,00 | 11,00 | 0,10 | 1.100,00
3.157 | SF-01568 | Terminal de compressão 120 mm2 | un | 1.000,00 | 15,47 | 0,10 | 1.547,00
3.158 | SF-01569 | Terminal de compressão 150 mm2 | un | 600,00 | 34,83 | 0,10 | 2.089,80
3.159 | SF-01570 | Terminal de compressão 185 mm2 | un | 1.000,00 | 38,06 | 0,10 | 3.806,00
3.160 | SF-01571 | Terminal de compressão 240 mm2 | un | 600,00 | 50,22 | 0,10 | 3.013,20
3.161 | SF-01572 | Terminal de compressão 300 mm2 | un | 300,00 | 73,08 | 0,10 | 2.192,40
3.162 | SF-01573 | Luva de compressão 25 mm2 | un | 500,00 | 3,25 | 0,10 | 162,50
3.163 | SF-01574 | Luva de compressão 35 mm2 | un | 500,00 | 4,23 | 0,10 | 211,50
3.164 | SF-01575 | Luva de compressão 50 mm2 | un | 500,00 | 7,07 | 0,10 | 353,50
3.165 | SF-01576 | Luva de compressão 70 mm2 | un | 300,00 | 9,74 | 0,10 | 292,20
3.166 | SF-01577 | Luva de compressão 95 mm2 | un | 300,00 | 11,89 | 0,10 | 356,70
3.167 | SF-01578 | Luva de compressão 120 mm2 | un | 300,00 | 16,96 | 0,10 | 508,80
3.168 | SF-01579 | Luva de compressão 150 mm2 | un | 200,00 | 21,82 | 0,10 | 436,40
3.169 | SF-01580 | Luva de compressão 185 mm2 | un | 200,00 | 23,46 | 0,10 | 469,20
3.170 | SF-01581 | Luva de compressão 240 mm2 | un | 200,00 | 37,82 | 0,10 | 756,40
3.171 | SF-01582 | Luva de compressão 300 mm2 | un | 200,00 | 46,98 | 0,10 | 939,60
3.172 | SF-01583 | Condutor 1,0 mm2 | m | 10.000,00 | 2,09 | 0,10 | 2.090,00
3.173 | SF-01584 | Condutor 1,5 mm2 | m | 10.000,00 | 2,44 | 0,10 | 2.440,00
3.174 | SF-01585 | Condutor 2,5 mm2 | m | 100.000,0 0 | 3,68 | 0,10 | 36.800,00
3.175 | SF-01586 | Condutor 4 mm2 | m | 50.000,00 | 5,72 | 0,10 | 28.600,00
3.176 | SF-01587 | Condutor 6 mm2 | m | 20.000,00 | 7,49 | 0,10 | 14.980,00
3.177 | SF-01588 | Condutor 10 mm2 | m | 15.000,00 | 14,96 | 0,10 | 22.440,00
3.178 | SF-01589 | Condutor 16 mm2 | m | 15.000,00 | 21,88 | 0,10 | 32.820,00
3.179 | SF-01590 | Condutor 25 mm2 | m | 10.000,00 | 26,79 | 0,10 | 26.790,00
3.180 | SF-01591 | Condutor 35 mm2 | m | 10.000,00 | 48,95 | 0,10 | 48.950,00
3.181 | SF-01592 | Condutor 50 mm2 | m | 10.000,00 | 63,98 | 0,10 | 63.980,00
3.182 | SF-01593 | Condutor 70 mm2 | m | 8.000,00 | 83,88 | 0,10 | 67.104,00
3.183 | SF-01594 | Condutor 95 mm2 | m | 8.000,00 | 113,41 | 0,10 | 90.728,00
3.184 | SF-01595 | Condutor 120 mm2 | m | 8.000,00 | 153,55 | 0,10 | 122.840,00
3.185 | SF-01596 | Condutor 150 mm2 | m | 5.000,00 | 165,76 | 0,10 | 82.880,00
3.186 | SF-01597 | Condutor 185 mm2 | m | 5.000,00 | 204,76 | 0,10 | 102.380,00
3.187 | SF-01598 | Condutor 240 mm2 | m | 5.000,00 | 322,08 | 0,10 | 161.040,00
3.188 | SF-01599 | Cobre nu 16 mm2 | m | 1.000,00 | 26,54 | 0,10 | 2.654,00
3.189 | SF-01600 | Cobre nu 25 mm2 | m | 1.000,00 | 37,84 | 0,10 | 3.784,00
3.190 | SF-01601 | Cobre nu 35 mm2 | m | 1.000,00 | 55,72 | 0,10 | 5.572,00
3.191 | SF-01602 | Cobre nu 50 mm2 | m | 5.000,00 | 79,38 | 0,10 | 39.690,00
3.192 | SF-01603 | Cobre nu 70 mm2 | m | 2.000,00 | 104,85 | 0,10 | 20.970,00
3.193 | SF-01604 | Cabo 3 x 1,5 mm2 | m | 5.000,00 | 9,02 | 0,10 | 4.510,00
3.194 | SF-01605 | Cabo 3 x 2,5 mm2 | m | 10.000,00 | 13,06 | 0,10 | 13.060,00
3.195 | SF-01606 | Cabo 3 x 4 mm2 | m | 5.000,00 | 19,36 | 0,10 | 9.680,00
3.196 | SF-01607 | Cabo 3 x 6 mm2 | m | 1.490,00 | 29,48 | 0,10 | 4.392,52
3.197 | SF-01608 | Cabo PP 2 x 1 mm2 | m | 3.000,00 | 3,86 | 0,10 | 1.158,00
3.198 | SF-01609 | Cabo PP 2 x 1,5 mm2 | m | 3.000,00 | 4,60 | 0,10 | 1.380,00
3.199 | SF-01610 | Cabo PP 2 x 2,5 mm2 | m | 1.000,00 | 6,12 | 0,10 | 612,00
3.200 | SF-01611 | Cabo PP 3 x 1 mm2 | m | 2.500,00 | 5,69 | 0,10 | 1.422,50
3.201 | SF-01612 | Cabo PP 3 x 1,5 mm2 | m | 6.000,00 | 8,31 | 0,10 | 4.986,00
3.202 | SF-01613 | Cabo PP 3 x 2,5 mm2 | m | 5.000,00 | 11,69 | 0,10 | 5.845,00
3.203 | SF-01614 | Cabo Blindado 2 x 0,75mm2 | m | 200,00 | 6,33 | 0,10 | 126,60
3.204 | SF-01615 | Cabo Blindado 2 x 1mm2 | m | 1.000,00 | 5,88 | 0,10 | 588,00
3.205 | SF-01616 | Cabo Blindado 2 x 1,5mm2 | m | 220,00 | 7,15 | 0,10 | 157,30
3.206 | SF-01617 | Cabo Blindado 2 x 2,5mm2 | m | 1.000,00 | 8,99 | 0,10 | 899,00
3.207 | SF-01620 | Cabo Blindado 3 x 1,50mm2 | m | 200,00 | 9,92 | 0,10 | 198,40
3.208 | SF-01622 | Cabo 4 x 1 mm2 | m | 1.000,00 | 9,07 | 0,10 | 907,00
3.209 | SF-01625 | Mufla de média tensão | un | 30,00 | 312,42 | 0,10 | 937,26
3.210 | SF-05225 | Condutor 6 mm² 1,8 kV | m | 200,00 | 10,79 | 0,10 | 215,80
3.211 | SF-05226 | Conector MC4 | un | 100,00 | 15,69 | 0,10 | 156,90
3.212 | SF-01618 | Cabo Blindado 2 x 4mm2 | m | 200,00 | 21,68 | 0,10 | 433,60
3.213 | SF-01619 | Cabo Blindado 3 x 0,75mm2 | m | 200,00 | 12,45 | 0,10 | 249,00
3.214 | SF-01621 | Cabo Blindado 3 x 2,50mm2 | m | 200,00 | 20,03 | 0,10 | 400,60
3.215 | SF-01623 | Cabo 5 x 1 mm2 | m | 200,00 | 10,78 | 0,10 | 215,60
3.216 | SF-01624 | Cabo 7 x 1 mm2 | m | 200,00 | 16,85 | 0,10 | 337,00
3.217 | SF-01626 | Contator auxiliar AC | un | 500,00 | 197,01 | 0,10 | 9.850,50
3.218 | SF-01627 | Contator auxiliar DC | un | 200,00 | 313,50 | 0,10 | 6.270,00
3.219 | SF-01628 | Minicontator 12 A AC | un | 500,00 | 235,70 | 0,10 | 11.785,00
3.220 | SF-01629 | Minicontator 12 A DC | un | 200,00 | 133,22 | 0,10 | 2.664,40
3.221 | SF-01630 | Minicontator 16 A AC | un | 750,00 | 145,73 | 0,10 | 10.929,75
3.222 | SF-01631 | Minicontator 16 A DC | un | 300,00 | 213,21 | 0,10 | 6.396,30
3.223 | SF-01632 | Contator 18 A | un | 300,00 | 161,96 | 0,10 | 4.858,80
3.224 | SF-01633 | Contator 25 A | un | 200,00 | 207,60 | 0,10 | 4.152,00
3.225 | SF-01634 | Contator 32 A | un | 200,00 | 321,47 | 0,10 | 6.429,40
3.226 | SF-01635 | Contator 40 A | un | 200,00 | 427,74 | 0,10 | 8.554,80
3.227 | SF-01636 | Contator 50 A | un | 100,00 | 516,10 | 0,10 | 5.161,00
3.228 | SF-01637 | Contator 65 A | un | 50,00 | 820,68 | 0,10 | 4.103,40
3.229 | SF-01638 | Contator 80 A | un | 50,00 | 1.075,99 | 0,10 | 5.379,95
3.230 | SF-01639 | Contator Especial 18 A | un | 100,00 | 173,37 | 0,10 | 1.733,70
3.231 | SF-01640 | Contator Especial 25 A | un | 100,00 | 198,60 | 0,10 | 1.986,00
3.232 | SF-01641 | Contator Especial 30 A | un | 50,00 | 843,63 | 0,10 | 4.218,15
3.233 | SF-01642 | Contator Especial 38 A | un | 50,00 | 519,98 | 0,10 | 2.599,90
3.234 | SF-01643 | Contator Especial 50 A | un | 50,00 | 1.847,27 | 0,10 | 9.236,35
3.235 | SF-01644 | Contator Especial 65 A | un | 30,00 | 2.216,70 | 0,10 | 6.650,10
3.236 | SF-01645 | Contator Especial 150 A | un | 20,00 | 1.431,92 | 0,10 | 2.863,84
3.237 | SF-01646 | Contator Especial 250 A | un | 10,00 | 5.742,09 | 0,10 | 5.742,09
3.238 | SF-01647 | Bloco de contato auxiliar simples | un | 560,00 | 42,06 | 0,10 | 2.355,36
3.239 | SF-01648 | Bloco de contato auxiliar duplo | un | 200,00 | 53,29 | 0,10 | 1.065,80
3.240 | SF-01649 | Bloco de contato auxiliar quádruplo | un | 200,00 | 93,70 | 0,10 | 1.874,00
3.241 | SF-01650 | Relé de sobrecarga para contator até 25 A | un | 300,00 | 447,67 | 0,10 | 13.430,10
3.242 | SF-01651 | Relé de sobrecarga para contator até 40 A | un | 100,00 | 365,17 | 0,10 | 3.651,70
3.243 | SF-01652 | Relé de sobrecarga para contator até 80 A | un | 50,00 | 432,77 | 0,10 | 2.163,85
3.244 | SF-05227 | Minicontator intetravado 9 A | un | 50,00 | 168,20 | 0,10 | 841,00
3.245 | SF-01653 | Capacitor 2,5 kVAr | un | 10,00 | 190,45 | 0,10 | 190,45
3.246 | SF-01654 | Capacitor 5 kVAr | un | 10,00 | 270,02 | 0,10 | 270,02
3.247 | SF-01655 | Capacitor 10 kVAr | un | 20,00 | 386,26 | 0,10 | 772,52
3.248 | SF-01656 | Capacitor 15 kVAr | un | 20,00 | 549,02 | 0,10 | 1.098,04
3.249 | SF-01657 | Capacitor 20 kVAr | un | 20,00 | 693,59 | 0,10 | 1.387,18
3.250 | SF-01658 | Capacitor 25 kVAr | un | 20,00 | 802,00 | 0,10 | 1.604,00
3.251 | SF-01659 | Capacitor 30 kVAr | un | 30,00 | 1.048,05 | 0,10 | 3.144,15
3.252 | SF-01660 | Contator para capacitor 22 A | un | 50,00 | 272,87 | 0,10 | 1.364,35
3.253 | SF-01661 | Contator para capacitor 30 A | un | 50,00 | 315,73 | 0,10 | 1.578,65
3.254 | SF-01662 | Contator para capacitor 40 A | un | 20,00 | 512,49 | 0,10 | 1.024,98
3.255 | SF-01663 | Contator para capacitor 60 A | un | 20,00 | 728,96 | 0,10 | 1.457,92
3.256 | SF-01664 | Controlador de fator de potência | un | 5,00 | 5.398,56 | 0,10 | 2.699,28
3.257 | SF-01665 | Disjuntor monopolar trilho DIN até 4 A | un | 200,00 | 27,26 | 0,10 | 545,20
3.258 | SF-01666 | Disjuntor monopolar trilho DIN até 6 A | un | 230,00 | 34,17 | 0,10 | 785,91
3.259 | SF-01667 | Disjuntor monopolar trilho DIN até 32 A | un | 4.000,00 | 13,56 | 0,10 | 5.424,00
3.260 | SF-01668 | Disjuntor monopolar trilho DIN até 63 A | un | 600,00 | 16,53 | 0,10 | 991,80
3.261 | SF-01669 | Disjuntor bipolar trilho DIN até 4 A | un | 30,00 | 70,78 | 0,10 | 212,34
3.262 | SF-01670 | Disjuntor bipolar trilho DIN até 6 A | un | 30,00 | 104,84 | 0,10 | 314,52
3.263 | SF-01671 | Disjuntor bipolar trilho DIN até 32 A | un | 100,00 | 48,83 | 0,10 | 488,30
3.264 | SF-01672 | Disjuntor tripolar trilho DIN até 4 A | un | 50,00 | 185,46 | 0,10 | 927,30
3.265 | SF-01673 | Disjuntor tripolar trilho DIN até 6 A | un | 50,00 | 131,21 | 0,10 | 656,05
3.266 | SF-01674 | Disjuntor tripolar trilho DIN até 50 A | un | 500,00 | 77,10 | 0,10 | 3.855,00
3.267 | SF-01675 | Disjuntor tripolar trilho DIN até 63 A | un | 200,00 | 91,12 | 0,10 | 1.822,40
3.268 | SF-01676 | Disjuntor tripolar trilho DIN até 70 A | un | 100,00 | 151,35 | 0,10 | 1.513,50
3.269 | SF-01677 | Disjuntor tripolar trilho DIN até 100 A | un | 50,00 | 264,02 | 0,10 | 1.320,10
3.270 | SF-01678 | Disjuntor monopolar trilho DIN até 6 A, 10 kA | un | 100,00 | 50,52 | 0,10 | 505,20
3.271 | SF-01679 | Disjuntor monopolar trilho DIN até 32 A, 10 kA | un | 250,00 | 31,64 | 0,10 | 791,00
3.272 | SF-01680 | Disjuntor monopolar trilho DIN até 63 A, 10 kA | un | 200,00 | 47,26 | 0,10 | 945,20
3.273 | SF-01681 | Disjuntor bipolar trilho DIN até 6 A, 10 kA | un | 20,00 | 531,37 | 0,10 | 1.062,74
3.274 | SF-01682 | Disjuntor bipolar trilho DIN até 32 A, 10 kA | un | 100,00 | 171,78 | 0,10 | 1.717,80
3.275 | SF-01683 | Disjuntor tripolar trilho DIN até 6 A, 10kA | un | 100,00 | 269,66 | 0,10 | 2.696,60
3.276 | SF-01684 | Disjuntor tripolar trilho DIN até 32 A, 10kA | un | 200,00 | 246,31 | 0,10 | 4.926,20
3.277 | SF-01685 | Disjuntor tripolar trilho DIN até 63 A, 10kA | un | 200,00 | 197,51 | 0,10 | 3.950,20
3.278 | SF-01686 | Interruptor diferencial residual bipolar de 25 A | un | 250,00 | 172,33 | 0,10 | 4.308,25
3.279 | SF-01687 | Interruptor diferencial residual bipolar de 40 A | un | 250,00 | 189,72 | 0,10 | 4.743,00
3.280 | SF-01688 | Interruptor diferencial residual tetrapolar de 25 A | un | 250,00 | 221,97 | 0,10 | 5.549,25
3.281 | SF-01689 | Interruptor diferencial residual tetrapolar de 40 A | un | 250,00 | 217,59 | 0,10 | 5.439,75
3.282 | SF-01690 | Interruptor diferencial residual tetrapolar de 63 A | un | 250,00 | 247,41 | 0,10 | 6.185,25
3.283 | SF-01691 | Disjuntor diferencial residual bipolar | un | 300,00 | 424,61 | 0,10 | 12.738,30
3.284 | SF-01692 | Disjuntor diferencial residual tetrapolar | un | 300,00 | 489,52 | 0,10 | 14.685,60
3.285 | SF-01693 | Dispositivo de Proteção Contra Surtos Classe I | un | 200,00 | 127,30 | 0,10 | 2.546,00
3.286 | SF-01694 | Dispositivo de Proteção Contra Surtos Classe II 20 kA | un | 1.000,00 | 75,64 | 0,10 | 7.564,00
3.287 | SF-01695 | Dispositivo de Proteção Contra Surtos Classe II 40 kA | un | 1.000,00 | 104,69 | 0,10 | 10.469,00
3.288 | SF-01696 | Dispositivo de Proteção Contra Surtos Classe III | un | 300,00 | 749,16 | 0,10 | 22.474,80
3.289 | SF-01697 | Disjuntor de caixa moldada de 100 A / 18 kA | un | 200,00 | 545,51 | 0,10 | 10.910,20
3.290 | SF-01698 | Disjuntor de caixa moldada de 100 A / 36 kA | un | 200,00 | 3.217,54 | 0,10 | 64.350,80
3.291 | SF-01699 | Disjuntor de caixa moldada de 100 A / 50 kA | un | 50,00 | 2.231,17 | 0,10 | 11.155,85
3.292 | SF-01700 | Disjuntor de caixa moldada de 100 A / 70 kA | un | 20,00 | 3.316,01 | 0,10 | 6.632,02
3.293 | SF-01701 | Disjuntor de caixa moldada de 160 A / 18 kA | un | 250,00 | 588,97 | 0,10 | 14.724,25
3.294 | SF-01702 | Disjuntor de caixa moldada de 160 A / 36 kA | un | 250,00 | 5.140,11 | 0,10 | 128.502,75
3.295 | SF-01703 | Disjuntor de caixa moldada de 160 A / 50 kA | un | 50,00 | 4.750,91 | 0,10 | 23.754,55
3.296 | SF-01704 | Disjuntor de caixa moldada de 160 A / 70 kA | un | 50,00 | 5.659,42 | 0,10 | 28.297,10
3.297 | SF-01705 | Disjuntor de caixa moldada de 250 A / 25 kA | un | 100,00 | 1.918,15 | 0,10 | 19.181,50
3.298 | SF-01706 | Disjuntor de caixa moldada de 250 A / 36 kA | un | 100,00 | 6.421,57 | 0,10 | 64.215,70
3.299 | SF-01707 | Disjuntor de caixa moldada de 250 A / 50 kA | un | 150,00 | 14.451,19 | 0,10 | 216.767,85
3.300 | SF-01708 | Disjuntor de caixa moldada de 250 A / 70 kA | un | 200,00 | 23.943,22 | 0,10 | 478.864,40
3.301 | SF-01709 | Disjuntor de caixa moldada de 250 A / 100 kA | un | 200,00 | 14.917,47 | 0,10 | 298.349,40
3.302 | SF-01710 | Disjuntor de caixa moldada de 400 A / 36 kA | un | 20,00 | 11.101,97 | 0,10 | 22.203,94
3.303 | SF-01711 | Disjuntor de caixa moldada de 400 A / 50 kA | un | 20,00 | 12.544,24 | 0,10 | 25.088,48
3.304 | SF-01712 | Disjuntor de caixa moldada de 400 A / 70 kA | un | 10,00 | 17.016,05 | 0,10 | 17.016,05
3.305 | SF-01713 | Disjuntor de caixa moldada de 400 A / 100 kA | un | 10,00 | 21.037,98 | 0,10 | 21.037,98
3.306 | SF-01714 | Disjuntor de caixa moldada de 630 A / 36 kA | un | 5,00 | 8.821,11 | 0,10 | 4.410,56
3.307 | SF-01715 | Disjuntor de caixa moldada de 630 A / 50 kA | un | 5,00 | 13.631,78 | 0,10 | 6.815,89
3.308 | SF-01716 | Disjuntor de caixa moldada de 630A / 70kA | un | 3 | 16.434,87 | 49.304,61
3.309 | SF-01717 | Disjuntor de caixa moldada de 630A / 100kA | un | 3 | 21.037,98 | 63.113,94
3.310 | SF-01718 | Disjuntor de caixa moldada de 800A / 36kA | un | 2 | 12.239,86 | 24.479,72
3.311 | SF-01719 | Disjuntor de caixa moldada de 800A / 50kA | un | 2 | 10.056,49 | 20.112,98
3.312 | SF-01720 | Disjuntor de caixa moldada de 800A / 70kA | un | 2 | 13.180,18 | 26.360,36
3.313 | SF-01721 | Disjuntor de caixa moldada de 800A / 100kA | un | 2 | 17.962,15 | 35.924,30
3.314 | SF-01722 | Disjuntor de caixa aberta de 630A / 50kA | un | 2 | 29.093,74 | 58.187,48
3.315 | SF-01723 | Disjuntor de caixa aberta de 800A / 65kA | un | 2 | 37.226,48 | 74.452,96
3.316 | SF-01724 | Disjuntor de caixa aberta de 800A / 100kA | un | 2 | 28.456,18 | 56.912,36
3.317 | SF-01725 | Disjuntor de caixa aberta de 1000A / 65kA | un | 2 | 28.264,07 | 56.528,14
3.318 | SF-01726 | Disjuntor de caixa aberta de 1000A / 100kA | un | 2 | 30.786,79 | 61.573,58
3.319 | SF-01727 | Disjuntor de caixa aberta de 1250A / 65kA | un | 2 | 19.192,35 | 38.384,70
3.320 | SF-01728 | Disjuntor de caixa aberta de 1250A / 100kA | un | 2 | 65.364,35 | 130.728,70
3.321 | SF-01729 | Disjuntor de caixa aberta de 1600A / 65kA | un | 2 | 41.136,07 | 82.272,14
3.322 | SF-01730 | Disjuntor de caixa aberta de 1600A / 100kA | un | 2 | 67.643,17 | 135.286,34
3.323 | SF-01731 | Disjuntor motor até 25A | un | 300 | 608,06 | 182.418,00
3.324 | SF-01732 | Disjuntor motor até 40A | un | 100 | 2.006,26 | 200.626,00
3.325 | SF-05228 | Bobina para disjuntor de caixa aberta | un | 50 | 2.143,46 | 107.173,00
3.326 | SF-05229 | Motorização para disjuntor de caixa aberta | un | 5 | 20.679,06 | 103.395,30
3.327 | SF-05230 | Bobina para disjuntor de caixa moldada | un | 50 | 752,84 | 37.642,00
3.328 | SF-05231 | Contato auxiliar disjuntor de caixa moldada | un | 50 | 232,30 | 11.615,00
3.329 | SF-05232 | Motorização para disjuntor de caixa moldada | un | 25 | 3.443,24 | 86.081,00
3.330 | SF-05233 | Dispositivo de Proteção Contra Surtos para Sistema Fotovoltaico | un | 12 | 165,02 | 1.980,24
3.331 | SF-05234 | Chave Seccionadora 32A para Sistema Fotovoltaico | un | 10 | 221,16 | 2.211,60
3.332 | SF-01733 | Eletrocalha 50x50 mm | m | 1 | 12,06 | 12.060,00
3.333 | SF-01734 | Eletrocalha 100x50 mm | m | 1 | 13,73 | 13.730,00
3.334 | SF-01735 | Eletrocalha 150x50 mm | m | 1 | 32,07 | 32.070,00
3.335 | SF-01736 | Eletrocalha 200x50 mm | m | 1 | 40,80 | 40.800,00
3.336 | SF-01737 | Eletrocalha 200x100 mm | m | 1 | 48,74 | 48.740,00
3.337 | SF-01738 | Eletrocalha 300x50 mm | m | 1 | 35,36 | 35.360,00
3.338 | SF-01739 | Eletrocalha 300x100 mm | m | 1 | 63,35 | 63.350,00
3.339 | SF-01740 | Eletrocalha 400x50 mm | m | 1 | 43,01 | 43.010,00
3.340 | SF-01741 | Eletrocalha 400x100 mm | m | 1 | 113,06 | 113.060,00
3.341 | SF-01742 | Eletrocalha 500x100 mm | m | 1 | 131,15 | 131.150,00
3.342 | SF-05235 | Eletrocalha aramada 400x100 mm | m | 300 | 105,05 | 31.515,00
3.343 | SF-01743 | Tampa de eletrocalha 50 mm | m | 200 | 4,67 | 934,00
3.344 | SF-01744 | Tampa de eletrocalha 100 mm | m | 200 | 7,67 | 1.534,00
3.345 | SF-01745 | Tampa de eletrocalha 150 mm | m | 200 | 14,79 | 2.958,00
3.346 | SF-01746 | Tampa de eletrocalha 200 mm | m | 200 | 15,01 | 3.002,00
3.347 | SF-01747 | Tampa de eletrocalha 300 mm | m | 200 | 23,78 | 4.756,00
3.348 | SF-01748 | Tampa de eletrocalha 400 mm | m | 200 | 27,53 | 5.506,00
3.349 | SF-01749 | Tampa de eletrocalha 500 mm | m | 200 | 44,43 | 8.886,00
3.350 | SF-01750 | Suporte vertical para eletrocalha de 50 mm | un | 1 | 3,01 | 3.010,00
3.351 | SF-01751 | Suporte vertical para eletrocalha de 100 mm | un | 1 | 4,92 | 4.920,00
3.352 | SF-01752 | Suporte vertical para eletrocalha de 150 mm | un | 1 | 5,33 | 5.330,00
3.353 | SF-01753 | Suporte vertical para eletrocalha de 200 mm | un | 1 | 6,78 | 6.780,00
3.354 | SF-01754 | Suporte vertical para eletrocalha de 300 mm | un | 1 | 8,17 | 8.170,00
3.355 | SF-01755 | Curva horizontal 90 graus para eletrocalha 50x50 mm | un | 50 | 11,34 | 567,00
3.356 | SF-01756 | Curva vertical 90 graus para eletrocalha 50x50 mm | un | 50 | 16,65 | 832,50
3.357 | SF-01757 | Tê horizontal 90 graus para eletrocalha 50x50 mm | un | 50 | 22,56 | 1.128,00
3.358 | SF-01758 | Suspensão ômega para eletrocalha 50x50 mm | un | 500 | 3,01 | 1.505,00
3.359 | SF-01759 | Junção integral (emenda) para eletrocalha 50x50 mm | un | 500 | 2,89 | 1.445,00
3.360 | SF-01760 | Curva horizontal 90 graus para eletrocalha 100x50 mm | un | 50 | 30,11 | 1.505,50
3.361 | SF-01761 | Curva vertical 90 graus para eletrocalha 100x50 mm | un | 50 | 24,52 | 1.226,00
3.362 | SF-01762 | Tê horizontal 90 graus para eletrocalha 100x50 mm | un | 50 | 25,66 | 1.283,00
3.363 | SF-01763 | Suspensão ômega para eletrocalha 100x50 mm | un | 500 | 4,43 | 2.215,00
3.364 | SF-01764 | Junção integral (emenda) para eletrocalha 100x50 mm | un | 500 | 3,53 | 1.765,00
3.365 | SF-01765 | Curva horizontal 90 graus para eletrocalha 150x50 mm | un | 50 | 27,08 | 1.354,00
3.366 | SF-01766 | Curva vertical 90 graus para eletrocalha 150x50 mm | un | 50 | 18,13 | 906,50
3.367 | SF-01767 | Tê horizontal 90 graus para eletrocalha 150x50 mm | un | 50 | 33,08 | 1.654,00
3.368 | SF-01768 | Suspensão ômega para eletrocalha 150x50 mm | un | 500 | 6,18 | 3.090,00
3.369 | SF-01769 | Junção integral (emenda) para eletrocalha 150x50 mm | un | 500 | 4,02 | 2.010,00
3.370 | SF-01770 | Curva horizontal 90 graus para eletrocalha 200x50 mm | un | 50 | 39,02 | 1.951,00
3.371 | SF-01771 | Curva vertical 90 graus para eletrocalha 200x50 mm | un | 50 | 22,67 | 1.133,50
3.372 | SF-01772 | Tê horizontal 90 graus para eletrocalha 200x50 mm | un | 50 | 51,73 | 2.586,50
3.373 | SF-01773 | Suspensão ômega para eletrocalha 200x50 mm | un | 500 | 7,07 | 3.535,00
3.374 | SF-01774 | Junção integral (emenda) para eletrocalha 200x50 mm | un | 500 | 5,96 | 2.980,00
3.375 | SF-01775 | Curva horizontal 90 graus para eletrocalha 200x100 mm | un | 50 | 32,78 | 1.639,00
3.376 | SF-01776 | Curva vertical 90 graus para eletrocalha 200x100 mm | un | 50 | 34,97 | 1.748,50
3.377 | SF-01777 | Tê horizontal 90 graus para eletrocalha 200x100 mm | un | 50 | 45,41 | 2.270,50
3.378 | SF-01778 | Suspensão ômega para eletrocalha 200x100 mm | un | 500 | 7,83 | 3.915,00
3.379 | SF-01779 | Junção integral (emenda) para eletrocalha 200x100 mm | un | 500 | 3,88 | 1.940,00
3.380 | SF-01780 | Curva horizontal 90 graus para eletrocalha 300x50 mm | un | 50 | 70,83 | 3.541,50
3.381 | SF-01781 | Curva vertical 90 graus para eletrocalha 300x50 mm | un | 50 | 65,46 | 3.273,00
3.382 | SF-01782 | Tê horizontal 90 graus para eletrocalha 300x50 mm | un | 50 | 47,68 | 2.384,00
3.383 | SF-01783 | Suspensão ômega para eletrocalha 300x50 mm | un | 500 | 8,22 | 4.110,00
3.384 | SF-01784 | Junção integral (emenda) para eletrocalha 300x50 mm | un | 500 | 6,85 | 3.425,00
3.385 | SF-01785 | Curva horizontal 90 graus para eletrocalha 300x100 mm | un | 50 | 134,75 | 6.737,50
3.386 | SF-01786 | Curva vertical 90 graus para eletrocalha 300x100 mm | un | 50 | 90,52 | 4.526,00
3.387 | SF-01787 | Tê horizontal 90 graus para eletrocalha 300x100 mm | un | 50 | 80,26 | 4.013,00
3.388 | SF-01788 | Suspensão ômega para eletrocalha 300x100 mm | un | 500 | 8,80 | 4.400,00
3.389 | SF-01789 | Junção integral (emenda) para eletrocalha 300x100 mm | un | 500 | 9,57 | 4.785,00
3.390 | SF-01790 | Curva horizontal 90 graus para eletrocalha 400x50 mm | un | 50 | 117,68 | 5.884,00
3.391 | SF-01791 | Curva vertical 90 graus para eletrocalha 400x50 mm | un | 50 | 87,55 | 4.377,50
3.392 | SF-01792 | Tê horizontal 90 graus para eletrocalha 400x50 mm | un | 50 | 159,64 | 7.982,00
3.393 | SF-01793 | Suspensão ômega para eletrocalha 400x50 mm | un | 500 | 11,42 | 5.710,00
3.394 | SF-01794 | Junção integral (emenda) para eletrocalha 400x50 mm | un | 500 | 8,58 | 4.290,00
3.395 | SF-01795 | Curva horizontal 90 graus para eletrocalha 400x100 mm | un | 50 | 165,35 | 8.267,50
3.396 | SF-01796 | Curva vertical 90 graus para eletrocalha 400x100 mm | un | 50 | 112,16 | 5.608,00
3.397 | SF-01797 | Tê horizontal 90 graus para eletrocalha 400x100 mm | un | 50 | 137,58 | 6.879,00
3.398 | SF-01798 | Suspensão ômega para eletrocalha 400x100 mm | un | 500 | 16,57 | 8.285,00
3.399 | SF-01799 | Junção integral (emenda) para eletrocalha 400x100 mm | un | 500 | 10,21 | 5.105,00
3.400 | SF-01800 | Curva horizontal 90 graus para eletrocalha 500x100 mm | un | 50 | 247,09 | 12.354,50
3.401 | SF-01801 | Curva vertical 90 graus para eletrocalha 500x100 mm | un | 50 | 145,41 | 7.270,50
3.402 | SF-01802 | Tê horizontal 90 graus para eletrocalha 500x100 mm | un | 50 | 243,36 | 12.168,00
3.403 | SF-01803 | Suspensão ômega para eletrocalha 500x100 mm | un | 500 | 20,60 | 10.300,00
3.404 | SF-01804 | Junção integral (emenda) para eletrocalha 500x100 mm | un | 500 | 13,17 | 6.585,00
3.405 | SF-01805 | Saída de eletroduto para eletrocalha | un | 1 | 3,47 | 3.470,00
3.406 | SF-01806 | Eletroduto de aço galvanizado de 1/2" | m | 1 | 6,35 | 6.350,00
3.407 | SF-01807 | Eletroduto de aço galvanizado de 3/4" | m | 6 | 7,98 | 47.880,00
3.408 | SF-01808 | Eletroduto de aço galvanizado de 1" | m | 6 | 14,99 | 89.940,00
3.409 | SF-01809 | Eletroduto de aço galvanizado de 1.1/4" | m | 3 | 20,55 | 61.650,00
3.410 | SF-01810 | Eletroduto de aço galvanizado de 1.1/2" | m | 3 | 22,92 | 68.760,00
3.411 | SF-01811 | Eletroduto de aço galvanizado de 2" | m | 1 | 42,66 | 42.660,00
3.412 | SF-01812 | Eletroduto de aço galvanizado de 2.1/2" | m | 1 | 66,32 | 66.320,00
3.413 | SF-01813 | Eletroduto de aço galvanizado de 3" | m | 1 | 67,78 | 67.780,00
3.414 | SF-01814 | Eletroduto de aço galvanizado de 4" | m | 500 | 96,23 | 48.115,00
3.415 | SF-01815 | Eletroduto de aço galvanizado a fogo de 3/4’’ | m | 1 | 30,09 | 30.090,00
3.416 | SF-01816 | Eletroduto de aço galvanizado a fogo de 1’’ | m | 2 | 30,13 | 60.260,00
3.417 | SF-01817 | Eletroduto de aço galvanizado a fogo de 1.1/4’’ | m | 1 | 30,26 | 30.260,00
3.418 | SF-01818 | Eletroduto de aço galvanizado a fogo de 1.1/2’’ | m | 1 | 52,78 | 52.780,00
3.419 | SF-01819 | Eletroduto de aço galvanizado a fogo de 2’’ | m | 1 | 53,09 | 53.090,00
3.420 | SF-01820 | Eletroduto de aço galvanizado a fogo de 2.1/2’’ | m | 1 | 71,38 | 71.380,00
3.421 | SF-01821 | Eletroduto de aço galvanizado a fogo de 3’’ | m | 1 | 69,76 | 69.760,00
3.422 | SF-01822 | Eletroduto de aço galvanizado a fogo de 4’’ | m | 500 | 120,65 | 60.325,00
3.423 | SF-01823 | Conector reto para eletroduto 1/2’’ | un | 1 | 3,48 | 3.480,00
3.424 | SF-01824 | Luva para eletroduto 1/2’’ | un | 1 | 1,56 | 1.560,00
3.425 | SF-01825 | Luva de emenda para eletroduto 1/2’’ | un | 1 | 4,74 | 4.740,00
3.426 | SF-01826 | Curva para eletroduto 1/2’’ | un | 500 | 3,91 | 1.955,00
3.427 | SF-01827 | Conector reto para eletroduto 3/4’’ | un | 10 | 2,33 | 23.300,00
3.428 | SF-01828 | Conector curvo para eletroduto 3/4’’ | un | 1 | 10,98 | 10.980,00
3.429 | SF-01829 | Luva para eletroduto 3/4’’ | un | 2 | 1,66 | 3.320,00
3.430 | SF-01830 | Luva de emenda para eletroduto 3/4’’ | un | 2 | 4,56 | 9.120,00
3.431 | SF-01831 | Curva para eletroduto 3/4’’ | un | 1 | 4,42 | 4.420,00
3.432 | SF-01832 | Conector reto para eletroduto 1’’ | un | 10 | 4,16 | 41.600,00
3.433 | SF-01833 | Conector curvo para eletroduto 1’’ | un | 1 | 13,19 | 13.190,00
3.434 | SF-01834 | Luva para eletroduto 1’’ | un | 2 | 1,93 | 3.860,00
3.435 | SF-01835 | Luva de emenda para eletroduto 1’’ | un | 2 | 5,35 | 10.700,00
3.436 | SF-01836 | Curva para eletroduto 1’’ | un | 1 | 5,99 | 5.990,00
3.437 | SF-01837 | Conector reto para eletroduto 1.1/4’’ | un | 3 | 5,84 | 17.520,00
3.438 | SF-01838 | Conector curvo para eletroduto 1.1/4’’ | un | 200 | 16,44 | 3.288,00
3.439 | SF-01839 | Luva para eletroduto 1.1/4’’ | un | 500 | 3,43 | 1.715,00
3.440 | SF-01840 | Luva de emenda para eletroduto 1.1/4’’ | un | 500 | 11,56 | 5.780,00
3.441 | SF-01841 | Curva para eletroduto 1.1/4’’ | un | 500 | 13,66 | 6.830,00
3.442 | SF-01842 | Conector reto para eletroduto 1.1/2’’ | un | 3 | 9,10 | 27.300,00
3.443 | SF-01843 | Conector curvo para eletroduto 1.1/2’’ | un | 200 | 25,43 | 5.086,00
3.444 | SF-01844 | Luva para eletroduto 1.1/2’’ | un | 500 | 4,96 | 2.480,00
3.445 | SF-01845 | Luva de emenda para eletroduto 1.1/2’’ | un | 500 | 13,50 | 6.750,00
3.446 | SF-01846 | Curva para eletroduto 1.1/2’’ | un | 500 | 16,67 | 8.335,00
3.447 | SF-01847 | Conector reto para eletroduto 2’’ | un | 2 | 10,08 | 20.160,00
3.448 | SF-01848 | Conector curvo para eletroduto 2’’ | un | 200 | 51,53 | 10.306,00
3.449 | SF-01849 | Luva para eletroduto 2’’ | un | 500 | 6,93 | 3.465,00
3.450 | SF-01850 | Luva de emenda para eletroduto 2’’ | un | 500 | 18,22 | 9.110,00
3.451 | SF-01851 | Curva para eletroduto 2’’ | un | 500 | 24,46 | 12.230,00
3.452 | SF-01852 | Conector reto para eletroduto 2.1/2’’ | un | 2 | 40,61 | 81.220,00
3.453 | SF-01853 | Conector curvo para eletroduto 2.1/2’’ | un | 200 | 121,05 | 24.210,00
3.454 | SF-01854 | Luva para eletroduto 2.1/2’’ | un | 500 | 10,10 | 5.050,00
3.455 | SF-01855 | Luva de emenda para eletroduto 2.1/2’’ | un | 500 | 40,39 | 20.195,00
3.456 | SF-01856 | Curva para eletroduto 2.1/2’’ | un | 500 | 61,95 | 30.975,00
3.457 | SF-01857 | Conector reto para eletroduto 3’’ | un | 1 | 33,26 | 33.260,00
3.458 | SF-01858 | Conector curvo para eletroduto 3’’ | un | 100 | 145,96 | 14.596,00
3.459 | SF-01859 | Luva para eletroduto 3’’ | un | 300 | 15,38 | 4.614,00
3.460 | SF-01860 | Luva de emenda para eletroduto 3’’ | un | 300 | 73,29 | 21.987,00
3.461 | SF-01861 | Curva para eletroduto 3’’ | un | 300 | 81,33 | 24.399,00
3.462 | SF-01862 | Conector reto para eletroduto 4’’ | un | 1 | 52,14 | 52.140,00
3.463 | SF-01863 | Conector curvo para eletroduto 4’’ | un | 100 | 268,65 | 26.865,00
3.464 | SF-01864 | Luva para eletroduto 4’’ | un | 300 | 24,28 | 7.284,00
3.465 | SF-01865 | Luva de emenda para eletroduto 4’’ | un | 300 | 38,81 | 11.643,00
3.466 | SF-01866 | Curva para eletroduto 4’’ | un | 300 | 137,93 | 41.379,00
3.467 | SF-01867 | Eletroduto de PVC Corrugado Reforçado 3/4’’ (DE 25mm) | m | 2 | 5,44 | 10.880,00
3.468 | SF-01868 | Eletroduto de PVC Corrugado Reforçado 1’’ (DE 32mm) | m | 1 | 10,47 | 10.470,00
3.469 | SF-01869 | Eletroduto flexível metálico com capa de PVC 3/4’’ | m | 3.5 | 10,02 | 35.070,00
3.470 | SF-01870 | Conector para eletroduto flexível metálico 3/4’’ | un | 2 | 12,54 | 25.080,00
3.471 | SF-01871 | Eletroduto flexível metálico com capa de PVC 1’’ | m | 3.5 | 13,15 | 46.025,00
3.472 | SF-01872 | Conector para eletroduto flexível metálico 1’’ | un | 2 | 19,90 | 39.800,00
3.473 | SF-01873 | Eletroduto flexível metálico com capa de PVC 1.1/4’’ | m | 1 | 19,83 | 19.830,00
3.474 | SF-01874 | Conector para eletroduto flexível metálico 1.1/4’’ | un | 500 | 23,95 | 11.975,00
3.475 | SF-01875 | Eletroduto flexível metálico com capa de PVC 1.1/2’’ | m | 1 | 25,53 | 25.530,00
3.476 | SF-01876 | Conector para eletroduto flexível metálico 1.1/2’’ | un | 500 | 30,63 | 15.315,00
3.477 | SF-01877 | Eletroduto flexível metálico com capa de PVC 2’’ | m | 2 | 34,01 | 68.020,00
3.478 | SF-01878 | Conector para eletroduto flexível metálico 2’’ | un | 1 | 57,46 | 57.460,00
3.479 | SF-01879 | Eletroduto de PEAD de 1.1/4’’ | m | 2 | 4,29 | 8.580,00
3.480 | SF-01880 | Terminal para eletroduto de PEAD de 1.1/4’’ | un | 50 | 7,14 | 357,00
3.481 | SF-01881 | Eletroduto de PEAD de 2’’ | m | 2 | 7,07 | 14.140,00
3.482 | SF-01882 | Terminal para eletroduto de PEAD de 2’’ | un | 50 | 8,15 | 407,50
3.483 | SF-01883 | Eletroduto de PEAD de 3’’ | m | 1 | 9,91 | 9.910,00
3.484 | SF-01884 | Terminal para eletroduto de PEAD de 3’’ | un | 100 | 12,02 | 1.202,00
3.485 | SF-05236 | Eletroduto de PEAD de 4” | m | 500 | 13,80 | 6.900,00
3.486 | SF-05237 | Terminal para eletroduto de PEAD de 4” | un | 20 | 12,57 | 251,40
3.487 | SF-05238 | Eletroduto de PEAD de 5” | m | 500 | 44,56 | 22.280,00
3.488 | SF-05239 | Terminal para eletroduto de PEAD de 5” | un | 20 | 15,19 | 303,80
3.489 | SF-01885 | Eletroduto de PVC de 3/4’’ | m | 2.5 | 6,78 | 16.950,00
3.490 | SF-01886 | Luva para eletroduto de PVC de 3/4’’ | un | 1 | 1,73 | 1.730,00
3.491 | SF-01887 | Curva para eletroduto de PVC de 3/4’’ | un | 300 | 3,73 | 1.119,00
3.492 | SF-01888 | Eletroduto de PVC de 1’’ | m | 4 | 10,60 | 42.400,00
3.493 | SF-01889 | Luva para eletroduto de PVC de 1’’ | un | 2 | 2,42 | 4.840,00
3.494 | SF-01890 | Curva para eletroduto de PVC de 1’’ | un | 1 | 5,17 | 5.170,00
3.495 | SF-01891 | Eletroduto de PVC de 1.1/4’’ | m | 1 | 14,11 | 14.110,00
3.496 | SF-01892 | Luva para eletroduto de PVC de 1.1/4’’ | un | 500 | 3,75 | 1.875,00
3.497 | SF-01893 | Curva para eletroduto de PVC de 1.1/4’’ | un | 100 | 6,82 | 682,00
3.498 | SF-01894 | Eletroduto de PVC de 1.1/2’’ | m | 1 | 15,52 | 15.520,00
3.499 | SF-01895 | Luva para eletroduto de PVC de 1.1/2’’ | un | 500 | 5,15 | 2.575,00
3.500 | SF-01896 | Curva para eletroduto de PVC de 1.1/2’’ | un | 100 | 8,26 | 826,00
3.501 | SF-01897 | Eletroduto de PVC de 2’’ | m | 1 | 25,36 | 25.360,00
3.502 | SF-01898 | Luva para eletroduto de PVC de 2’’ | un | 500 | 7,46 | 3.730,00
3.503 | SF-01899 | Curva para eletroduto de PVC de 2’’ | un | 100 | 13,42 | 1.342,00
3.504 | SF-01900 | Eletroduto de PVC de 3’’ | m | 1 | 46,39 | 46.390,00
3.505 | SF-01901 | Luva para eletroduto de PVC de 3’’ | un | 500 | 22,28 | 11.140,00
3.506 | SF-01902 | Curva para eletroduto de PVC de 3’’ | un | 100 | 34,30 | 3.430,00
3.507 | SF-01903 | Fonte industrial 15W | un | 50 | 103,20 | 5.160,00
3.508 | SF-01904 | Fonte industrial 35W | un | 50 | 100,77 | 5.038,50
3.509 | SF-01905 | Fonte industrial 60W | un | 50 | 235,24 | 11.762,00
3.510 | SF-01906 | Fonte industrial 120W | un | 50 | 277,22 | 13.861,00
3.511 | SF-01907 | Transformador de comando 100VA | un | 50 | 210,97 | 10.548,50
3.512 | SF-01908 | Transformador de comando 300VA | un | 50 | 586,27 | 29.313,50
3.513 | SF-01909 | Chave Seccionadora Saca Fusível 100 A | un | 50 | 350,28 | 17.514,00
3.514 | SF-01910 | Chave Seccionadora Saca Fusível 160 A | un | 50 | 423,59 | 21.179,50
3.515 | SF-01911 | Chave Seccionadora Saca Fusível 250 A | un | 50 | 700,98 | 35.049,00
3.516 | SF-01912 | Chave Seccionadora Saca Fusível 400 A | un | 50 | 1.150,77 | 57.538,50
3.517 | SF-01913 | Porta fusível cartucho | un | 500 | 23,95 | 11.975,00
3.518 | SF-01914 | Fusível cartucho | un | 500 | 5,17 | 2.585,00
3.519 | SF-01915 | Base fusível NH 00 / NH 000 | un | 50 | 78,28 | 3.914,00
3.520 | SF-01916 | Base fusível NH 1 | un | 50 | 246,86 | 12.343,00
3.521 | SF-01917 | Base fusível NH 2 | un | 50 | 304,98 | 15.249,00
3.522 | SF-01918 | Base fusível NH 3 | un | 50 | 471,30 | 23.565,00
3.523 | SF-01919 | Fusível NH 000 | un | 300 | 59,99 | 17.997,00
3.524 | SF-01920 | Fusível NH 00 Ultrarrápido | un | 100 | 134,81 | 13.481,00
3.525 | SF-01921 | Fusível NH 1 | un | 300 | 141,18 | 42.354,00
3.526 | SF-01922 | Fusível NH 1 Ultrarrápido | un | 200 | 233,61 | 46.722,00
3.527 | SF-01923 | Fusível NH 2 | un | 300 | 209,53 | 62.859,00
3.528 | SF-01924 | Fusível NH 2 Ultrarrápido | un | 100 | 517,92 | 51.792,00
3.529 | SF-01925 | Fusível NH 3 | un | 300 | 298,78 | 89.634,00
3.530 | SF-01926 | Fusível NH 3 Ultrarrápido | un | 50 | 652,69 | 32.634,50
3.531 | SF-01927 | Kit base fusível Diazed | un | 50 | 61,95 | 3.097,50
3.532 | SF-01928 | Fusível Diazed | un | 50 | 18,52 | 926,00
3.533 | SF-05240 | Porta-fusível aéreo | un | 5 | 3,17 | 15.850,00
3.534 | SF-05241 | Soquete para lâmpada tubular | un | 38 | 4,13 | 156.940,00
3.535 | SF-05242 | Presilha para lâmpada tubular | un | 76 | 1,04 | 79.040,00
3.536 | SF-01929 | Poste balizador para jardim 50cm | un | 200 | 298,63 | 59.726,00
3.537 | SF-01930 | Poste balizador para jardim 80cm | un | 100 | 471,73 | 47.173,00
3.538 | SF-01932 | Luminária LED para poste 30W | un | 200 | 308,94 | 61.788,00
3.539 | SF-01933 | Luminária LED para poste 60W | un | 200 | 402,03 | 80.406,00
3.540 | SF-01934 | Luminária LED para poste 90W | un | 300 | 496,77 | 149.031,00
3.541 | SF-01935 | Luminária LED para poste 120W | un | 300 | 693,16 | 207.948,00
3.542 | SF-01936 | Luminária LED para poste 150W | un | 300 | 789,35 | 236.805,00
3.543 | SF-01937 | Luminária LED para poste 200W | un | 300 | 450,92 | 135.276,00
3.544 | SF-01940 | Luminária tipo balizador de solo | un | 50 | 91,42 | 4.571,00
3.545 | SF-01944 | Poste reto 3m | un | 10 | 543,90 | 5.439,00
3.546 | SF-01945 | Poste reto 5m | un | 10 | 691,91 | 6.919,10
3.547 | SF-01946 | Poste curvo simples 8m | un | 10 | 2.111,08 | 21.110,80
3.548 | SF-01947 | Poste curvo simples 12m | un | 10 | 2.748,50 | 27.485,00
3.549 | SF-01948 | Poste curvo duplo 8m | un | 10 | 2.485,80 | 24.858,00
3.550 | SF-01949 | Braço para iluminação | un | 20 | 33,99 | 679,80
3.551 | SF-01950 | Suporte para luminária de poste simples | un | 400 | 139,40 | 55.760,00
3.552 | SF-01951 | Suporte para luminária de poste duplo | un | 400 | 171,45 | 68.580,00
3.553 | SF-01952 | Suporte para luminária de poste quadruplo | un | 400 | 340,61 | 136.244,00
3.554 | SF-01953 | Globo para luminária | un | 100 | 201,24 | 20.124,00
3.555 | SF-01955 | Poste globo duplo | un | 20 | 837,89 | 16.757,80
3.556 | SF-01938 | Luminária LED Wall Washer 36W | un | 20 | 586,75 | 11.735,00
3.557 | SF-01939 | Luminária LED Wall Washer 72W | un | 20 | 823,40 | 16.468,00
3.558 | SF-01956 | Bloco autônomo de emergência 500 lumens | un | 2 | 261,39 | 522.780,00
3.559 | SF-01957 | Bloco autônomo de emergência 1000 lumens | un | 750 | 326,29 | 244.717,50
3.560 | SF-01958 | Bloco autônomo de emergência 1500 lumens | un | 500 | 405,80 | 202.900,00
3.561 | SF-01959 | Bloco autônomo de emergência 2400 lumens | un | 300 | 1.042,73 | 312.819,00
3.562 | SF-05243 | Bloco autônomo de emergência 100 lumens | un | 2 | 24,26 | 48.520,00
3.563 | SF-01960 | Fita de LED (baixa densidade de potência) | un | 50 | 164,61 | 8.230,50
3.564 | SF-01961 | Fita de LED (alta densidade de potência) | un | 50 | 274,24 | 13.712,00
3.565 | SF-01962 | Fita de LED (baixa densidade de potência) IP65 | un | 30 | 185,12 | 5.553,60
3.566 | SF-01963 | Fita de LED (alta densidade de potência) IP65 | un | 30 | 284,14 | 8.524,20
3.567 | SF-01964 | Lâmpada LED Base GU10 | un | 1 | 17,70 | 17.700,00
3.568 | SF-01965 | Lâmpada LED PAR 20 | un | 800 | 73,03 | 58.424,00
3.569 | SF-01966 | Lâmpada LED PAR 30 | un | 400 | 47,74 | 19.096,00
3.570 | SF-01968 | Lâmpada LED PAR 38 | un | 200 | 62,14 | 12.428,00
3.571 | SF-01969 | Lâmpada LED PAR 20 IP65 | un | 100 | 55,63 | 5.563,00
3.572 | SF-01971 | Lâmpada LED PAR 38 IP65 | un | 100 | 103,56 | 10.356,00
3.573 | SF-01972 | Lâmpada LED Bulbo 7W | un | 1.5 | 16,23 | 24.345,00
3.574 | SF-01973 | Lâmpada LED Bulbo 9W | un | 1.73 | 3,75 | 6.487,50
3.575 | SF-01974 | Lâmpada LED Bulbo 12W | un | 5 | 7,66 | 38.300,00
3.576 | SF-01975 | Lâmpada LED Bulbo 15W | un | 5 | 8,94 | 44.700,00
3.577 | SF-01976 | Lâmpada LED 17W | un | 500 | 17,93 | 8.965,00
3.578 | SF-01977 | Lâmpada LED 30W | un | 500 | 37,81 | 18.905,00
3.579 | SF-01978 | Lâmpada LED 40W | un | 300 | 38,89 | 11.667,00
3.580 | SF-01979 | Lâmpada LED 60W | un | 100 | 68,09 | 6.809,00
3.581 | SF-01980 | Lâmpada LED 80W | un | 100 | 146,50 | 14.650,00
3.582 | SF-01981 | Lâmpada LED 100W | un | 100 | 259,94 | 25.994,00
3.583 | SF-01982 | Lâmpada LED 120W | un | 50 | 267,07 | 13.353,50
3.584 | SF-01983 | Lâmpada LED Tipo Vela | un | 100 | 26,92 | 2.692,00
3.585 | SF-01984 | Lâmpada LED Tipo Bolinha | un | 400 | 12,48 | 4.992,00
3.586 | SF-01986 | Tubo LED T5 7,5W | un | 3 | 58,78 | 176.340,00
3.587 | SF-01987 | Tubo LED T5 15W | un | 10 | 67,55 | 675.500,00
3.588 | SF-01988 | Tubo LED T5 26W HO | un | 500 | 159,78 | 79.890,00
3.589 | SF-01989 | Tubo LED T8 9W | un | 8 | 12,36 | 98.880,00
3.590 | SF-01990 | Tubo LED T8 18W | un | 20 | 12,02 | 240.400,00
3.591 | SF-01992 | Lâmpada fluorescente T5 14W | un | 3 | 21,38 | 64.140,00
3.592 | SF-01993 | Lâmpada fluorescente T5 28W | un | 10 | 15,87 | 158.700,00
3.593 | SF-01994 | Lâmpada fluorescente T8 16W | un | 6 | 14,12 | 84.720,00
3.594 | SF-01995 | Lâmpada fluorescente T8 32W | un | 15 | 20,77 | 311.550,00
3.595 | SF-05244 | Lâmpada LED Bulbo 15W dimerizável | un | 200 | 49,01 | 9.802,00
3.596 | SF-05245 | Lâmpada LED PAR 30 IRC 95 | un | 100 | 226,18 | 22.618,00
3.597 | SF-05246 | Lâmpada LED Base GU10 IRC 95 | un | 100 | 28,26 | 2.826,00
3.598 | SF-01967 | Lâmpada LED PAR 30 Alta Intensidade | un | 100 | 162,54 | 16.254,00
3.599 | SF-02005 | Luminária Plafon LED Slim 15 W | un | 500 | 82,12 | 41.060,00
3.600 | SF-02006 | Luminária Plafon LED Slim 24 W | un | 500 | 84,82 | 42.410,00
3.601 | SF-02007 | Luminária LED Downlight 14W | un | 50 | 154,86 | 7.743,00
3.602 | SF-02008 | Luminária LED Downlight 25W | un | 50 | 167,30 | 8.365,00
3.603 | SF-02009 | Luminária LED Downlight 35W | un | 50 | 159,54 | 7.977,00
3.604 | SF-02010 | Luminária Hermética 2x14W | un | 300 | 69,67 | 20.901,00
3.605 | SF-02011 | Luminária Hermética 1x28W | un | 300 | 144,31 | 43.293,00
3.606 | SF-02012 | Luminária Hermética 2x28W | un | 1.5 | 115,81 | 173.715,00
3.607 | SF-02013 | Luminária LED Highbay 60W | un | 100 | 333,66 | 33.366,00
3.608 | SF-02014 | Luminária LED Highbay 80W | un | 100 | 209,47 | 20.947,00
3.609 | SF-02015 | Luminária LED Highbay 120W | un | 100 | 332,99 | 33.299,00
3.610 | SF-02016 | Luminária LED Highbay 150W | un | 50 | 308,11 | 15.405,50
3.611 | SF-02017 | Luminária LED Highbay 200W | un | 50 | 485,17 | 24.258,50
3.612 | SF-02018 | Luminária LED Linear 8W | un | 50 | 55,57 | 2.778,50
3.613 | SF-02019 | Luminária LED Linear 14W | un | 50 | 52,59 | 2.629,50
3.614 | SF-02020 | Luminária LED Linear 20W | un | 50 | 66,04 | 3.302,00
3.615 | SF-02021 | Luminária LED Linear tipo calha 16W | un | 100 | 137,27 | 13.727,00
3.616 | SF-02022 | Luminária LED Linear tipo calha 32W | un | 100 | 221,61 | 22.161,00
3.617 | SF-02023 | Luminária spot de sobrepor | un | 200 | 79,13 | 15.826,00
3.618 | SF-02024 | Luminária spot de embutir | un | 210 | 67,73 | 14.223,30
3.619 | SF-02025 | Luminária arandela | un | 300 | 59,45 | 17.835,00
3.620 | SF-02026 | Luminária plafon 30 cm | un | 500 | 50,92 | 25.460,00
3.621 | SF-02027 | Luminária plafon 40 cm | un | 500 | 107,43 | 53.715,00
3.622 | SF-02031 | Luminária T5 2x14 W de embutir | un | 50 | 129,68 | 6.484,00
3.623 | SF-02032 | Luminária T5 2x14 W de sobrepor | un | 50 | 97,87 | 4.893,50
3.624 | SF-02033 | Luminária T5 2x28 W de embutir | un | 100 | 165,46 | 16.546,00
3.625 | SF-02034 | Luminária T5 2x28 W de sobrepor | un | 100 | 203,01 | 20.301,00
3.626 | SF-02035 | Luminária tartaruga | un | 300 | 311,03 | 93.309,00
3.627 | SF-02036 | Projetor LED para o Plenário Senado Federal | un | 10 | 19.009,01 | 190.090,10
3.628 | SF-02037 | Receptáculo E27 | un | 2 | 4,51 | 9.020,00
3.629 | SF-05247 | Luminária tipo perfil de alumínio | m | 200 | 118,31 | 23.662,00
3.630 | SF-04689 | Luminária T8 2x32 W de sobrepor | un | 1 | 201,49 | 201.490,00
3.631 | SF-04690 | Luminária T8 2x32 W de embutir | un | 1 | 204,83 | 204.830,00
3.632 | SF-04691 | Luminária T8 2x16 W de sobrepor | un | 500 | 133,67 | 66.835,00
3.633 | SF-04692 | Luminária T8 2x16 W de embutir | un | 500 | 149,20 | 74.600,00
3.634 | SF-02038 | Driver para LED 30W | un | 750 | 47,75 | 35.812,50
3.635 | SF-02039 | Driver para LED 60W | un | 200 | 88,18 | 17.636,00
3.636 | SF-02040 | Driver para LED 50W IP65 | un | 30 | 42,29 | 1.268,70
3.637 | SF-02045 | Reator para 1 lâmpada fluorescente T5 | un | 200 | 61,58 | 12.316,00
3.638 | SF-02046 | Reator para 2 lâmpadas fluorescentes T5 | un | 2.5 | 109,92 | 274.800,00
3.639 | SF-02047 | Reator para 1 lâmpada fluorescente T8 16W | un | 700 | 33,50 | 23.450,00
3.640 | SF-02048 | Reator para 2 lâmpadas fluorescentes T8 16W | un | 1.5 | 50,84 | 76.260,00
3.641 | SF-02049 | Reator para 1 lâmpada fluorescente T8 32W | un | 300 | 31,07 | 9.321,00
3.642 | SF-02050 | Reator para 2 lâmpadas fluorescentes T8 32W | un | 3 | 41,63 | 124.890,00
3.643 | SF-05248 | Driver para LED 100W | un | 30 | 379,47 | 11.384,10
3.644 | SF-05249 | Driver para LED 120W | un | 30 | 198,97 | 5.969,10
3.645 | SF-02043 | Driver para LED corrente constante 300 mA | un | 50 | 32,17 | 1.608,50
3.646 | SF-02044 | Driver para LED corrente constante 600 mA | un | 50 | 103,48 | 5.174,00
3.647 | SF-02057 | Refletor LED 10 W IP65 | un | 1 | 89,03 | 89.030,00
3.648 | SF-02058 | Refletor LED 30 W IP65 | un | 2 | 228,51 | 457.020,00
3.649 | SF-02059 | Refletor LED 50 W IP65 | un | 2 | 230,84 | 461.680,00
3.650 | SF-02060 | Refletor LED 100 W IP65 | un | 500 | 696,86 | 348.430,00
3.651 | SF-02061 | Refletor LED 150 W IP65 | un | 200 | 818,60 | 163.720,00
3.652 | SF-02062 | Refletor LED 200 W IP65 | un | 200 | 791,82 | 158.364,00
3.653 | SF-02063 | Refletor LED 20 W IP65 com sensor | un | 1 | 160,20 | 160.200,00
3.654 | SF-02064 | Trilho eletrificado para iluminação | m | 400 | 40,70 | 16.280,00
3.655 | SF-02067 | Conector I para trilho eletrificado para iluminação | un | 50 | 29,22 | 1.461,00
3.656 | SF-02068 | Conector L para trilho eletrificado para iluminação | un | 50 | 18,64 | 932,00
3.657 | SF-02069 | Conector T para trilho eletrificado para iluminação | un | 50 | 27,95 | 1.397,50
3.658 | SF-02070 | Conector X para trilho eletrificado para iluminação | un | 50 | 37,30 | 1.865,00
3.659 | SF-02071 | Plug para trilho eletrificado para iluminação | un | 50 | 16,80 | 840,00
3.660 | SF-02072 | Spot PAR20 para trilho eletrificado para iluminação | un | 300 | 87,25 | 26.175,00
3.661 | SF-05250 | Spot PAR16 para trilho eletrificado para iluminação | un | 300 | 85,14 | 25.542,00
3.662 | SF-05251 | Spot PAR30 para trilho eletrificado para iluminação | un | 300 | 224,00 | 67.200,00
3.663 | SF-05252 | Conector flexível para trilho eletrificado para iluminação | un | 100 | 53,37 | 5.337,00
3.664 | SF-02073 | Mão francesa simples | un | 1 | 24,87 | 24.870,00
3.665 | SF-02074 | Mão francesa dupla | un | 1 | 67,48 | 67.480,00
3.666 | SF-02075 | Mão francesa reforçada | un | 500 | 98,29 | 49.145,00
3.667 | SF-02076 | Chumbador 1/4" | un | 1 | 1,26 | 1.260,00
3.668 | SF-02077 | Chumbador 5/16” | un | 2 | 1,97 | 3.940,00
3.669 | SF-02078 | Chumbador 3/8” | un | 3 | 3,07 | 9.210,00
3.670 | SF-02079 | Barra roscada 1/4" | m | 500 | 4,03 | 2.015,00
3.671 | SF-02080 | Barra roscada 5/16” | m | 500 | 7,01 | 3.505,00
3.672 | SF-02081 | Barra roscada 3/8” | m | 500 | 8,31 | 4.155,00
3.673 | SF-02082 | Caixa 4x2 de embutir para alvenaria | un | 500 | 3,44 | 1.720,00
3.674 | SF-02083 | Caixa 4x4 de embutir para alvenaria | un | 500 | 6,85 | 3.425,00
3.675 | SF-02084 | Caixa 4x2 para drywall | un | 500 | 9,12 | 4.560,00
3.676 | SF-02085 | Caixa 4x4 para drywall | un | 500 | 6,41 | 3.205,00
3.677 | SF-02086 | Caixa de passagem em alumínio 100x100x50mm | un | 200 | 54,96 | 10.992,00
3.678 | SF-02087 | Caixa de passagem em alumínio 150x150x100mm | un | 200 | 80,33 | 16.066,00
3.679 | SF-02088 | Caixa de passagem em alumínio 200x200x100mm | un | 200 | 71,70 | 14.340,00
3.680 | SF-02089 | Caixa de passagem em alumínio 300x300x120mm | un | 100 | 223,35 | 22.335,00
3.681 | SF-02090 | Caixa de passagem em alumínio 400x400x200mm | un | 100 | 505,19 | 50.519,00
3.682 | SF-02091 | Caixa de passagem em aço 400x400x150mm | un | 50 | 382,34 | 19.117,00
3.683 | SF-02092 | Caixa de passagem em PVC 150x150x75mm | un | 200 | 48,34 | 9.668,00
3.684 | SF-02093 | Caixa de passagem em PVC 200x200x85mm | un | 500 | 74,91 | 37.455,00
3.685 | SF-02094 | Abraçadeira tipo D para eletroduto | un | 15 | 7,13 | 106.950,00
3.686 | SF-02095 | Abraçadeira tipo copo para eletroduto | un | 15 | 6,28 | 94.200,00
3.687 | SF-02096 | Caixa para piso elevado | un | 300 | 453,98 | 136.194,00
3.688 | SF-02097 | Passa cabo para piso elevado | un | 500 | 38,12 | 19.060,00
3.689 | SF-02098 | Tampa cega metálica para caixas de piso 4x2 | un | 200 | 19,39 | 3.878,00
3.690 | SF-02099 | Tampa cega metálica para caixas de piso 4x4 | un | 500 | 22,59 | 11.295,00
3.691 | SF-02100 | Tampa unha simples metálica para caixas de piso 4x2 | un | 200 | 34,21 | 6.842,00
3.692 | SF-02101 | Tampa unha simples metálica para caixas de piso 4x4 | un | 300 | 34,95 | 10.485,00
3.693 | SF-02102 | Tampa unha dupla metálica para caixas de piso 4x4 | un | 300 | 54,85 | 16.455,00
3.694 | SF-02103 | Caixa de piso 4x2 | un | 100 | 23,65 | 2.365,00
3.695 | SF-02104 | Caixa de piso 4x4 | un | 100 | 27,26 | 2.726,00
3.696 | SF-02105 | Abraçadeira de nylon 13 mm | pct | 300 | 47,01 | 14.103,00
3.697 | SF-02106 | Abraçadeira de nylon 9 mm | pct | 300 | 88,97 | 26.691,00
3.698 | SF-02107 | Abraçadeira de nylon 7,5 mm | pct | 400 | 35,79 | 14.316,00
3.699 | SF-02108 | Abraçadeira de nylon 5 mm | pct | 500 | 4,59 | 2.295,00
3.700 | SF-02109 | Caixa ARStop | un | 50 | 29,80 | 1.490,00
3.701 | SF-02110 | Conector de emenda rápida 2 vias 4 mm² | un | 20 | 3,32 | 66.400,00
3.702 | SF-02111 | Conector de emenda rápida 3 vias 4 mm² | un | 20 | 4,21 | 84.200,00
3.703 | SF-02112 | Conector de emenda rápida 5 vias 4 mm² | un | 5 | 6,03 | 30.150,00
3.704 | SF-02363 | Placa de sinalização em PVC 2mm | m2 | 120 | 839,68 | 100.761,60
3.705 | SF-02364 | Claviculário 20 chaves | un | 30 | 116,99 | 3.509,70
3.706 | SF-05253 | Conector de emenda rápida 2 vias 6 mm² | un | 5 | 6,08 | 30.400,00
3.707 | SF-05254 | Conector de emenda rápida 3 vias 6 mm² | un | 5 | 7,53 | 37.650,00
3.708 | SF-05255 | Caixa a prova d’água para conector de emenda rápida | un | 300 | 124,23 | 37.269,00
3.709 | SF-05256 | Caixa 4x2 estanque para área úmida | un | 100 | 90,51 | 9.051,00
3.710 | SF-05257 | Cabo de aço inoxidável 1/8 revestido | m | 500 | 5,09 | 2.545,00
3.711 | SF-05258 | Conjunto parafuso, porca e arruelas 1/4’’ x 1/2’’ para eletrocalha | un | 10 | 1,73 | 17.300,00
3.712 | SF-05259 | Fincapino magazinado | pct | 300 | 8,35 | 2.505,00
3.713 | SF-05260 | Pino para ferramenta de fixação à pólvora | pct | 300 | 63,60 | 19.080,00
3.714 | SF-05261 | Fita para rotulador | un | 3 | 145,26 | 435.780,00
3.715 | SF-02113 | Tomada para perfilado e eletrocalha | un | 1 | 6,93 | 6.930,00
3.716 | SF-02114 | Espelho 4x2 | un | 6 | 4,78 | 28.680,00
3.717 | SF-02115 | Espelho 4x4 | un | 3 | 10,61 | 31.830,00
3.718 | SF-02116 | Suporte para espelho 4x2 | un | 6 | 2,31 | 13.860,00
3.719 | SF-02117 | Suporte para espelho 4x4 | un | 3 | 4,46 | 13.380,00
3.720 | SF-02118 | Espelho cego redondo | un | 200 | 5,51 | 1.102,00
3.721 | SF-02119 | Módulo cego | un | 5 | 2,32 | 11.600,00
3.722 | SF-02120 | Módulo tomada 10 A | un | 12 | 10,86 | 130.320,00
3.723 | SF-02121 | Módulo tomada 20 A | un | 3 | 22,05 | 66.150,00
3.724 | SF-02122 | Módulo interruptor simples | un | 2 | 10,03 | 20.060,00
3.725 | SF-02123 | Módulo interruptor paralelo | un | 1 | 12,54 | 12.540,00
3.726 | SF-02124 | Módulo interruptor intermediário | un | 100 | 38,04 | 3.804,00
3.727 | SF-02125 | Módulo carregador USB | un | 1 | 73,28 | 73.280,00
3.728 | SF-02126 | Módulo para conector RJ45 | un | 5 | 13,18 | 65.900,00
3.729 | SF-02127 | Módulo pulsador | un | 200 | 15,59 | 3.118,00
3.730 | SF-02129 | Módulo cabo coaxial | un | 200 | 25,10 | 5.020,00
3.731 | SF-02130 | Módulo tomada 10 A para piso | un | 2 | 12,70 | 25.400,00
3.732 | SF-02131 | Módulo tomada 20 A para piso | un | 1 | 16,23 | 16.230,00
3.733 | SF-02133 | Tomada 10A para móveis | un | 1 | 11,69 | 11.690,00
3.734 | SF-02134 | Tomada 20A para móveis | un | 200 | 18,99 | 3.798,00
3.735 | SF-02135 | Módulo tomada 10A de encaixe | un | 2 | 13,32 | 26.640,00
3.736 | SF-02136 | Módulo tomada 20A de encaixe | un | 1 | 17,08 | 17.080,00
3.737 | SF-02137 | Módulo campainha | un | 100 | 44,22 | 4.422,00
3.738 | SF-02138 | Módulo dimmer | un | 100 | 71,51 | 7.151,00
3.739 | SF-05262 | Tomada 10 A para área úmida | un | 50 | 157,81 | 7.890,50
3.740 | SF-05263 | Tomada 20 A para área úmida | un | 30 | 203,08 | 6.092,40
3.741 | SF-05264 | Interruptor para área úmida | un | 50 | 119,30 | 5.965,00
3.742 | SF-05265 | Espelho cego para área úmida | un | 75 | 58,32 | 4.374,00
3.743 | SF-02139 | Leito 400x100 mm | m | 500 | 127,63 | 63.815,00
3.744 | SF-02140 | Leito 600x100 mm | m | 500 | 140,42 | 70.210,00
3.745 | SF-02141 | Leito 800x100 mm | m | 500 | 153,23 | 76.615,00
3.746 | SF-02142 | Curva horizontal 90 graus para leito 400x100 mm | un | 50 | 172,47 | 8.623,50
3.747 | SF-02143 | Curva vertical 90 graus para leito 400x100 mm | un | 50 | 132,25 | 6.612,50
3.748 | SF-02144 | Tê horizontal 90 graus para leito 400x100 mm | un | 50 | 250,13 | 12.506,50
3.749 | SF-02145 | Curva horizontal 90 graus para leito 600x100 mm | un | 50 | 217,74 | 10.887,00
3.750 | SF-02146 | Curva vertical 90 graus para leito 600x100 mm | un | 50 | 147,03 | 7.351,50
3.751 | SF-02147 | Tê horizontal 90 graus para leito 600x100 mm | un | 50 | 276,63 | 13.831,50
3.752 | SF-02148 | Curva horizontal 90 graus para leito 800x100 mm | un | 50 | 265,62 | 13.281,00
3.753 | SF-02149 | Curva vertical 90 graus para leito 800x100 mm | un | 50 | 158,68 | 7.934,00
3.754 | SF-02150 | Tê horizontal 90 graus para leito 800x100 mm | un | 50 | 340,40 | 17.020,00
3.755 | SF-02151 | Nobreak de 1 kVA | un | 100 | 3.003,86 | 300.386,00
3.756 | SF-02152 | Nobreak de 2 kVA | un | 200 | 4.713,62 | 942.724,00
3.757 | SF-02153 | Nobreak de 3 kVA | un | 100 | 6.481,02 | 648.102,00
3.758 | SF-02154 | Bateria 7 Ah | un | 200 | 246,43 | 49.286,00
3.759 | SF-02155 | Bateria 9 Ah | un | 200 | 146,85 | 29.370,00
3.760 | SF-02156 | Bateria 12 Ah | un | 100 | 232,62 | 23.262,00
3.761 | SF-02157 | Bateria 28 Ah | un | 500 | 514,15 | 257.075,00
3.762 | SF-02158 | Bateria 40 Ah | un | 30 | 758,73 | 22.761,90
3.763 | SF-02159 | Bateria 120 Ah | un | 40 | 2.008,80 | 80.352,00
3.764 | SF-02160 | Perfilado 38x38 mm | m | 1 | 20,43 | 20.430,00
3.765 | SF-02161 | Gancho curto para perfilado | un | 1 | 3,19 | 3.190,00
3.766 | SF-02162 | Gancho longo para perfilado | un | 1 | 3,73 | 3.730,00
3.767 | SF-02163 | Cantoneira ZZ para perfilado | un | 200 | 2,49 | 498,00
3.768 | SF-02164 | Gancho curto de luminária para perfilado | un | 1 | 3,04 | 3.040,00
3.769 | SF-02165 | Gancho longo de luminária para perfilado | un | 1 | 4,60 | 4.600,00
3.770 | SF-02166 | Junta interna tipo I para perfilado | un | 500 | 3,27 | 1.635,00
3.771 | SF-02167 | Junta interna tipo L para perfilado | un | 100 | 4,77 | 477,00
3.772 | SF-02168 | Junta interna tipo T para perfilado | un | 100 | 6,57 | 657,00
3.773 | SF-02169 | Junta interna tipo X para perfilado | un | 100 | 8,38 | 838,00
3.774 | SF-02170 | Curva para perfilado | un | 200 | 11,19 | 2.238,00
3.775 | SF-02171 | Sapata para perfilado | un | 100 | 10,52 | 1.052,00
3.776 | SF-02172 | Saída de eletroduto para perfilado | un | 500 | 3,43 | 1.715,00
3.777 | SF-02173 | Módulo acionador para fechaduras | un | 50 | 129,77 | 6.488,50
3.778 | SF-02174 | Conjunto motor de portão industrial grande | un | 12 | 4.901,44 | 58.817,28
3.779 | SF-02175 | Conjunto motor de portão industrial pequeno | un | 20 | 1.724,58 | 34.491,60
3.780 | SF-02176 | Conjunto motor de portão pivotante | un | 10 | 3.089,98 | 30.899,80
3.781 | SF-02177 | Fotocélula para portão | un | 20 | 253,16 | 5.063,20
3.782 | SF-02178 | Central de controle para portão | un | 30 | 771,29 | 23.138,70
3.783 | SF-02179 | Controle remoto para portão | un | 100 | 22,06 | 2.206,00
3.784 | SF-02180 | Módulo botoeira para portão | un | 20 | 45,89 | 917,80
3.785 | SF-02181 | Módulo relé para portão | un | 20 | 29,65 | 593,00
3.786 | SF-02182 | Sinaleira para portão | un | 20 | 158,10 | 3.162,00
3.787 | SF-02183 | Cremalheira para portão | m | 50 | 138,91 | 6.945,50
3.788 | SF-02184 | Engrenagem para portão | un | 50 | 112,90 | 5.645,00
3.789 | SF-02185 | Sensor de fim de curso para portão | un | 20 | 15,27 | 305,40
3.790 | SF-02186 | Encoder para portão | un | 20 | 85,45 | 1.709,00
3.791 | SF-02189 | Campainha eletrônica | un | 20 | 52,84 | 1.056,80
3.792 | SF-02190 | Relé acionado por controle remoto sem fio | un | 20 | 79,98 | 1.599,60
3.793 | SF-02191 | Campainha sem fio | un | 30 | 103,94 | 3.118,20
3.794 | SF-02192 | Botoeira para portões | un | 40 | 115,01 | 4.600,40
3.795 | SF-02193 | Quadro de comando plástico 300x200x130mm tampa opaca | un | 100 | 180,01 | 18.001,00
3.796 | SF-02194 | Quadro de comando plástico 300x200x130mm tampa transparente | un | 30 | 363,51 | 10.905,30
3.797 | SF-02195 | Quadro de comando plástico 300x300x150mm tampa opaca | un | 100 | 279,41 | 27.941,00
3.798 | SF-02196 | Quadro de comando plástico 300x300x150mm tampa transparente | un | 30 | 577,53 | 17.325,90
3.799 | SF-02197 | Quadro de comando plástico 450x300x200mm tampa opaca | un | 100 | 561,88 | 56.188,00
3.800 | SF-02198 | Quadro de comando plástico 450x300x200mm tampa transparente | un | 30 | 1.075,49 | 32.264,70
3.801 | SF-02199 | Caixa para montagem 210x185x160mm | un | 100 | 98,89 | 9.889,00
3.802 | SF-02200 | Quadro 200x200x120 | un | 100 | 274,37 | 27.437,00
3.803 | SF-02201 | Quadro 400x300x200 | un | 200 | 388,49 | 77.698,00
3.804 | SF-02202 | Quadro 400x400x250 | un | 200 | 480,19 | 96.038,00
3.805 | SF-02203 | Quadro 600x400x250 | un | 200 | 632,56 | 126.512,00
3.806 | SF-02204 | Quadro 600x600x250 | un | 200 | 732,76 | 146.552,00
3.807 | SF-02205 | Quadro 800x600x250 | un | 200 | 1.026,73 | 205.346,00
3.808 | SF-02206 | Quadro 1000x600x300 | un | 50 | 1.270,46 | 63.523,00
3.809 | SF-02207 | Quadro 1200x800x300 | un | 50 | 1.484,18 | 74.209,00
3.810 | SF-02208 | Quadro autoportante 1800x600x600 | un | 10 | 5.487,91 | 54.879,10
3.811 | SF-02209 | Quadro autoportante 1800x800x600 | un | 10 | 6.180,28 | 61.802,80
3.812 | SF-02210 | Quadro autoportante 2000x600x600 | un | 10 | 7.790,77 | 77.907,70
3.813 | SF-02211 | Quadro autoportante 2000x800x800 | un | 10 | 6.677,92 | 66.779,20
3.814 | SF-02212 | Quadro termoplástico para 12 disjuntores | un | 50 | 377,16 | 18.858,00
3.815 | SF-02213 | Quadro termoplástico para 24 disjuntores | un | 50 | 698,79 | 34.939,50
3.816 | SF-02214 | Quadro termoplástico para 36 disjuntores | un | 50 | 1.514,42 | 75.721,00
3.817 | SF-02215 | Caixa de passagem 80x80x45mm | un | 100 | 17,67 | 1.767,00
3.818 | SF-02216 | Caixa de passagem 100x100x55mm | un | 100 | 22,33 | 2.233,00
3.819 | SF-02217 | Caixa de passagem 150x110x70mm | un | 100 | 29,37 | 2.937,00
3.820 | SF-02218 | Caixa de passagem 170x145x90mm | un | 100 | 36,56 | 3.656,00
3.821 | SF-02219 | Relé de interface | un | 600 | 79,05 | 47.430,00
3.822 | SF-02220 | Relé programador horário | un | 30 | 213,25 | 6.397,50
3.823 | SF-02221 | Relé de impulso | un | 100 | 229,49 | 22.949,00
3.824 | SF-02222 | Relé monitor de tensão trifásico | un | 200 | 405,94 | 81.188,00
3.825 | SF-02223 | Relé monitor de tensão monofásico | un | 50 | 298,15 | 14.907,50
3.826 | SF-02224 | Relé monitor de corrente monofásico | un | 30 | 340,58 | 10.217,40
3.827 | SF-02225 | Relé temporizador | un | 200 | 167,71 | 33.542,00
3.828 | SF-02226 | Relé de nível | un | 30 | 220,45 | 6.613,50
3.829 | SF-02227 | CLP Siemens LOGO | un | 30 | 1.197,31 | 35.919,30
3.830 | SF-02228 | Módulo de expansão de 8 portas digitais para Siemens LOGO | un | 20 | 685,49 | 13.709,80
3.831 | SF-02229 | Módulo de expansão de 16 portas digitais para Siemens LOGO | un | 15 | 1.138,29 | 17.074,35
3.832 | SF-02230 | Módulo de expansão de entrada analógica para Siemens LOGO | un | 15 | 976,37 | 14.645,55
3.833 | SF-02231 | Módulo de expansão de entrada de temperatura para Siemens LOGO | un | 15 | 1.351,47 | 20.272,05
3.834 | SF-02232 | Módulo de expansão de saída analógica para Siemens LOGO | un | 15 | 1.093,96 | 16.409,40
3.835 | SF-02233 | IHM para Siemens LOGO | un | 20 | 1.304,07 | 26.081,40
3.836 | SF-02234 | Controlador de temperatura | un | 10 | 453,99 | 4.539,90
3.837 | SF-02235 | Conversor de sinal analógico | un | 10 | 603,40 | 6.034,00
3.838 | SF-02236 | Transmissor de temperatura | un | 10 | 295,45 | 2.954,50
3.839 | SF-02237 | Termostato para painel | un | 60 | 118,83 | 7.129,80
3.840 | SF-02238 | Multimedidor de grandezas elétricas | un | 50 | 2.081,37 | 104.068,50
3.841 | SF-02239 | Multimedidor avançado de grandezas elétricas | un | 15 | 6.127,96 | 91.919,40
3.842 | SF-02240 | Medidor de energia monofásico | un | 10 | 173,44 | 1.734,40
3.843 | SF-02241 | Medidor de energia trifásico | un | 10 | 859,68 | 8.596,80
3.844 | SF-05266 | Multimedidor de grandezas elétricas com comunicação ethernet | un | 50 | 2.269,29 | 113.464,50
3.845 | SF-05267 | CLP Schneider Modicon Easy M200 | un | 10 | 3.305,85 | 33.058,50
3.846 | SF-05268 | Módulo de expansão de 16 portas digitais para Schneider Modicon Easy M200 | un | 10 | 1.958,34 | 19.583,40
3.847 | SF-05269 | Módulo de expansão de 8 portas digitais para Schneider Modicon Easy M200 | un | 10 | 1.254,43 | 12.544,30
3.848 | SF-05270 | Módulo de expansão de 4 portas analógicas para Schneider Modicon Easy M200 | un | 10 | 3.210,94 | 32.109,40
3.849 | SF-05271 | Interface Homem-Máquina para Painel Altus P2070NA | un | 10 | 6.739,56 | 67.395,60
3.850 | SF-05272 | Medidor de energia trifásico com comunicação | un | 50 | 748,79 | 37.439,50
3.851 | SF-02242 | Tapete isolante classe 0 | m2 | 50 | 691,01 | 34.550,50
3.852 | SF-02243 | Tapete isolante classe 2 | m2 | 20 | 600,61 | 12.012,20
3.853 | SF-02244 | Estrado isolante classe 2 | un | 20 | 688,69 | 13.773,80
3.854 | SF-02245 | Bastão de resgate | un | 15 | 1.709,70 | 25.645,50
3.855 | SF-05273 | Alarme de emergência para sanitários PNE | un | 50 | 530,25 | 26.512,50
3.856 | SF-02246 | Transformador de potencial para medição de baixa tensão | un | 100 | 703,75 | 70.375,00
3.857 | SF-02247 | Chave de fim de curso | un | 30 | 48,79 | 1.463,70
3.858 | SF-02248 | Pressostato diferencial para ar | un | 10 | 348,23 | 3.482,30
3.859 | SF-02249 | Sonda de temperatura PT100 | un | 20 | 113,47 | 2.269,40
3.860 | SF-02250 | Sensor de presença externo | un | 200 | 60,53 | 12.106,00
3.861 | SF-02251 | Relé fotoelétrico | un | 400 | 27,92 | 11.168,00
3.862 | SF-02252 | Base para relé fotoelétrico | un | 400 | 9,81 | 3.924,00
3.863 | SF-02253 | Eletrodo para relé de nível | un | 60 | 6,29 | 377,40
3.864 | SF-02254 | Transformador de corrente termoplástico até 400 A | un | 150 | 271,16 | 40.674,00
3.865 | SF-02255 | Transformador de corrente epóxi até 400 A | un | 150 | 236,30 | 35.445,00
3.866 | SF-02256 | Transformador de corrente epóxi até 800 A | un | 60 | 399,68 | 23.980,80
3.867 | SF-02257 | Transformador de corrente epóxi até 2000 A | un | 60 | 740,68 | 44.440,80
3.868 | SF-02258 | Transmissor de nível hidrostático | un | 10 | 980,35 | 9.803,50
3.869 | SF-02259 | Transmissor de pressão | un | 20 | 891,27 | 17.825,40
3.870 | SF-02260 | Transmissor de nível ultrassônico | un | 3 | 2.090,06 | 6.270,18
3.871 | SF-05274 | Medidor de vazão ultrassônico | un | 25 | 4.700,87 | 117.521,75
3.872 | SF-02262 | Soft-starter 17 A | un | 30 | 3.414,65 | 102.439,50
3.873 | SF-02263 | Soft-starter 24 A | un | 30 | 3.492,04 | 104.761,20
3.874 | SF-02264 | Soft-starter 30 A | un | 30 | 3.949,53 | 118.485,90
3.875 | SF-02265 | Soft-starter 44 A | un | 20 | 4.483,26 | 89.665,20
3.876 | SF-02266 | Soft-starter 60 A | un | 15 | 5.321,01 | 79.815,15
3.877 | SF-02267 | Soft-starter 85 A | un | 10 | 6.709,00 | 67.090,00
3.878 | SF-02268 | Soft-starter 142 A | un | 5 | 9.115,40 | 45.577,00
3.879 | SF-02269 | Interface homem-máquina para soft-starter | un | 50 | 531,62 | 26.581,00
3.880 | SF-02270 | Inversor 10 A | un | 10 | 3.843,47 | 38.434,70
3.881 | SF-02271 | Inversor 16 A | un | 15 | 7.244,29 | 108.664,35
3.882 | SF-02272 | Inversor 24 A | un | 15 | 7.774,97 | 116.624,55
3.883 | SF-02273 | Inversor 31 A | un | 10 | 12.136,20 | 121.362,00
3.884 | SF-02274 | Inversor 39 A | un | 10 | 12.687,43 | 126.874,30
3.885 | SF-02275 | Inversor 49 A | un | 5 | 15.980,57 | 79.902,85
3.886 | SF-05276 | Inversor On-Grid Fotovoltaico 50kW | un | 3 | 26.614,39 | 79.843,17
3.887 | SF-05277 | Inversor 62 A | un | 10 | 31.122,58 | 311.225,80
3.888 | SF-05278 | Inversor 75 A | un | 5 | 41.287,25 | 206.436,25
3.889 | SF-05279 | Inversor 124 A | un | 3 | 45.009,48 | 135.028,44
3.890 | SF-05280 | Inversor 146 A | un | 3 | 50.236,65 | 150.709,95
3.891 | SF-05281 | Inversor 263 A | un | 3 | 136.609,99 | 409.829,97
3.892 | SF-02279 | Barra chata de alumínio | cm3 | 500 | 0,14 | 70.000,00
3.893 | SF-02280 | Haste de aterramento 5/8 x 2,4 m | un | 400 | 121,16 | 48.464,00
3.894 | SF-02281 | Haste de aterramento 5/8 x 3 m | un | 400 | 169,92 | 67.968,00
3.895 | SF-02282 | Haste de aterramento 3/4 x 2,4 m | un | 400 | 71,35 | 28.540,00
3.896 | SF-02283 | Haste de aterramento 3/4 x 3 m | un | 400 | 193,67 | 77.468,00
3.897 | SF-02284 | Conector cabo/haste de aterramento | un | 1 | 29,34 | 29.340,00
3.898 | SF-02285 | Caixa de inspeção de aterramento 300 mm | un | 500 | 70,59 | 35.295,00
3.899 | SF-02286 | Caixa de inspeção de aterramento 600 mm | un | 500 | 76,65 | 38.325,00
3.900 | SF-02287 | Tampa simples para caixa de inspeção de aterramento | un | 500 | 110,85 | 55.425,00
3.901 | SF-02288 | Tampa reforçada para caixa de inspeção de aterramento | un | 500 | 108,22 | 54.110,00
3.902 | SF-02289 | Fita de sinalização para instalações subterrâneas | m | 1 | 0,61 | 610,00
3.903 | SF-02290 | Captor tipo Franklin | un | 50 | 119,98 | 5.999,00
3.904 | SF-02291 | Minicaptor 300 mm | un | 500 | 6,78 | 3.390,00
3.905 | SF-02292 | Minicaptor 600 mm | un | 500 | 12,23 | 6.115,00
3.906 | SF-02293 | Mastro 2m | un | 10 | 166,43 | 1.664,30
3.907 | SF-02294 | Mastro 3m | un | 10 | 171,62 | 1.716,20
3.908 | SF-02295 | Mastro 4m | un | 10 | 356,56 | 3.565,60
3.909 | SF-02296 | Mastro 6m | un | 5 | 479,40 | 2.397,00
3.910 | SF-02297 | Base para mastro | un | 20 | 107,78 | 2.155,60
3.911 | SF-02298 | Estaiamento para mastro 1,5m | un | 10 | 179,19 | 1.791,90
3.912 | SF-02299 | Estaiamento para mastro 2m | un | 10 | 165,78 | 1.657,80
3.913 | SF-02300 | Estaiamento para mastro 3m | un | 10 | 215,70 | 2.157,00
3.914 | SF-02301 | Abraçadeira para aterramento de mastro | un | 30 | 32,95 | 988,50
3.915 | SF-02302 | Sinalizador de topo com fotocélula | un | 50 | 182,14 | 9.107,00
3.916 | SF-02303 | Mastro para sinalizador de topo | un | 50 | 42,90 | 2.145,00
3.917 | SF-02304 | Suporte para sinalizador de topo em mastro | un | 50 | 17,22 | 861,00
3.918 | SF-02305 | Grampo tipo X para alumínio | un | 100 | 15,79 | 1.579,00
3.919 | SF-02306 | Grampo tipo X para cobre | un | 100 | 17,22 | 1.722,00
3.920 | SF-02307 | Fixador para SPDA | un | 2 | 4,66 | 9.320,00
3.921 | SF-02308 | Fixador universal para SPDA | un | 500 | 45,36 | 22.680,00
3.922 | SF-02309 | Fixador colado para SPDA | un | 2 | 3,91 | 7.820,00
3.923 | SF-02310 | Adesivo estrutural | pct | 50 | 64,40 | 3.220,00
3.924 | SF-02311 | Conector de emenda e medição para SPDA | un | 100 | 51,89 | 5.189,00
3.925 | SF-02312 | Conector para SPDA | un | 1 | 10,24 | 10.240,00
3.926 | SF-02313 | Isolador curto para SPDA | un | 400 | 6,64 | 2.656,00
3.927 | SF-02314 | Isolador simples para SPDA | un | 400 | 4,72 | 1.888,00
3.928 | SF-02315 | Isolador duplo para mastro para SPDA | un | 50 | 25,39 | 1.269,50
3.929 | SF-02316 | Isolador reforçado para SPDA | un | 300 | 19,24 | 5.772,00
3.930 | SF-02317 | Isolador duplo curva 90 graus para SPDA | un | 50 | 21,49 | 1.074,50
3.931 | SF-02318 | Isolador para telha para SPDA | un | 100 | 25,61 | 2.561,00
3.932 | SF-02319 | Isolador duplo para mastro reforçado para SPDA | un | 50 | 25,15 | 1.257,50
3.933 | SF-02320 | Cabo de aço galvanizado a fogo | m | 850 | 4,61 | 3.918,50
3.934 | SF-02321 | Esticador de cabo de aço galvanizado a fogo | un | 50 | 112,87 | 5.643,50
3.935 | SF-02322 | Clip para cabo de aço galvanizado a fogo | un | 200 | 4,59 | 918,00
3.936 | SF-02323 | Sapatilha para cabo de aço galvanizado a fogo | un | 200 | 5,22 | 1.044,00
3.937 | SF-02324 | Tampão R1 Articulado B-125 | un | 100 | 323,82 | 32.382,00
3.938 | SF-02325 | Tampão R2 Articulado B-125 | un | 100 | 973,83 | 97.383,00
3.939 | SF-02326 | Tampão DN 400 Articulado B-125 | un | 100 | 417,32 | 41.732,00
3.94 | SF-02327 | Tampão DN 400 Articulado D-400 | un | 30 | 397,56 | 11.926,80
3.941 | SF-02328 | Tampão DN 600 Articulado D-400 | un | 20 | 746,48 | 14.929,60
3.942 | SF-02329 | Tampão T-33 Articulado B-125 | un | 100 | 609,20 | 60.920,00
3.943 | SF-02330 | Tampão T-33 Simples Pesado | un | 100 | 311,47 | 31.147,00
3.944 | SF-05282 | Tampão em FFN, classe B125, forma retangular, modelo 30x30, abertura articulada, com caixilho, 300x300mm | un | 80 | 178,90 | 14.312,00
3.945 | SF-02331 | Filtro de linha 3 tomadas | un | 3 | 82,78 | 248.340,00
3.946 | SF-02332 | Filtro de linha 4 tomadas | un | 6 | 90,51 | 543.060,00
3.947 | SF-02333 | Filtro de linha 5 tomadas | un | 2 | 73,44 | 146.880,00
3.948 | SF-02334 | Filtro de linha para rack 19 polegadas | un | 150 | 122,98 | 18.447,00
3.949 | SF-02335 | Tomada industrial monofásica 16 A | un | 100 | 47,63 | 4.763,00
3.95 | SF-02336 | Plugue industrial monofásico 16 A | un | 100 | 37,24 | 3.724,00
3.951 | SF-02337 | Acoplamento industrial monofásico 16 A | un | 100 | 49,23 | 4.923,00
3.952 | SF-02338 | Tomada industrial trifásica 16 A | un | 100 | 75,66 | 7.566,00
3.953 | SF-02339 | Plugue industrial trifásico 16 A | un | 100 | 60,22 | 6.022,00
3.954 | SF-02340 | Acoplamento industrial trifásico 16 A | un | 100 | 56,94 | 5.694,00
3.955 | SF-02341 | Tomada industrial monofásica 32 A | un | 400 | 86,17 | 34.468,00
3.956 | SF-02342 | Plugue industrial monofásico 32 A | un | 400 | 56,55 | 22.620,00
3.957 | SF-02343 | Acoplamento industrial monofásico 32 A | un | 120 | 52,38 | 6.285,60
3.958 | SF-02344 | Tomada industrial trifásica 32 A | un | 100 | 98,74 | 9.874,00
3.959 | SF-02345 | Plugue industrial trifásico 32 A | un | 100 | 64,86 | 6.486,00
3.96 | SF-02346 | Acoplamento industrial trifásico 32 A | un | 100 | 87,27 | 8.727,00
3.961 | SF-02347 | Tomada industrial monofásica 63 A | un | 20 | 1.092,17 | 21.843,40
3.962 | SF-02348 | Plugue industrial monofásico 63 A | un | 20 | 953,61 | 19.072,20
3.963 | SF-02349 | Acoplamento industrial monofásico 63 A | un | 20 | 411,81 | 8.236,20
3.964 | SF-02350 | Tomada industrial trifásica 63 A | un | 20 | 649,77 | 12.995,40
3.965 | SF-02351 | Plugue industrial trifásico 63 A | un | 20 | 601,29 | 12.025,80
3.966 | SF-02352 | Acoplamento industrial trifásico 63 A | un | 20 | 1.312,70 | 26.254,00
3.967 | SF-02354 | Plugue macho 10 A | un | 2 | 6,41 | 12.820,00
3.968 | SF-02355 | Plugue macho 20 A | un | 500 | 10,49 | 5.245,00
3.969 | SF-02356 | Plugue macho 10 A 90 graus | un | 2 | 9,80 | 19.600,00
3.97 | SF-02357 | Plugue macho 20 A 90 graus | un | 500 | 13,20 | 6.600,00
3.971 | SF-02358 | Prolongador 10 A | un | 3 | 7,95 | 23.850,00
3.972 | SF-02359 | Prolongador 20 A | un | 500 | 7,76 | 3.880,00
3.973 | SF-02360 | Adaptador de plugue para tomadas | un | 2 | 9,13 | 18.260,00
3.974 | SF-02361 | Cordão prolongador 0,8 m | un | 300 | 60,71 | 18.213,00
3.975 | SF-02362 | Cordão prolongador 1,5 m | un | 300 | 96,14 | 28.842,00
3.976 | SF-02365 | Autotransformador 300VA | un | 100 | 83,34 | 8.334,00
3.977 | SF-02366 | Autotransformador 500VA | un | 100 | 84,83 | 8.483,00
3.978 | SF-02367 | Autotransformador 1000VA | un | 100 | 173,96 | 17.396,00
|  | BDI adotado nesta planilha (%) 4, 5 |  |  |  | 19,50
3 |  | Subtotal de Materiais para 30 Meses com BDI (R$) |  |  |  | 59.274.060,50
Subitem | Especi-ficação | Descrição | Quant. Total6 (A) | Vida Útil (anos) (B) | Valor Unitário de Aquisição (R$) (C) | Valor Total de Aquisição (R$) (D)=(A)*(C) | Valor Mensal de Depreciação (R$) (E)=(D)/(12*B) | Valor Total Depreciação em 30 meses (R$) (F)=30*(E)
4.1 | SF-02380 | Chave de abertura de painéis | 90 | 5 | 354,63 | 31.916,70 | 531,95 | 15.958,50
4.2 | SF-02381 | Caixa de ferramentas 40 cm | 70 | 5 | 159,90 | 11.193,00 | 186,55 | 5.596,50
4.3 | SF-02382 | Caixa de ferramentas 50 cm | 50 | 5 | 264,03 | 13.201,50 | 220,03 | 6.600,90
4.4 | SF-02383 | Carrinho de ferramentas | 11 | 5 | 2.799,00 | 30.789,00 | 513,15 | 15.394,50
4.5 | SF-02384 | Transpalete manual | 2 | 5 | 1.829,51 | 3.659,02 | 60,98 | 1.829,40
4.6 | SF-02385 | Carrinho plataforma | 2 | 5 | 1.878,92 | 3.757,84 | 62,63 | 1.878,90
4.7 | SF-02386 | Mesa hidráulica pantográfica | 2 | 5 | 4.006,98 | 8.013,96 | 133,57 | 4.007,10
4.8 | SF-02387 | Lanterna | 91 | 10 | 87,90 | 7.998,90 | 66,66 | 1.999,80
4.9 | SF-02388 | Cavalete de sinalização de manutenção | 25 | 5 | 47,02 | 1.175,50 | 19,59 | 587,70
4.1 | SF-02389 | Cone de sinalização | 25 | 5 | 35,63 | 890,86 | 14,85 | 445,50
4.11 | SF-02390 | Detector de tensão sem contato de baixa tensão | 105 | 10 | 131,39 | 13.795,95 | 114,97 | 3.449,10
4.12 | SF-02391 | Detector de tensão sem contato de média tensão | 2 | 10 | 1.669,39 | 3.338,78 | 27,82 | 834,60
4.13 | SF-02392 | Conjunto de aterramento temporário para baixa tensão | 5 | 5 | 1.325,27 | 6.626,35 | 110,44 | 3.313,20
4.14 | SF-02393 | Conjunto de aterramento temporário para média tensão | 2 | 5 | 2.848,10 | 5.696,20 | 94,94 | 2.848,20
4.15 | SF-02394 | Grampo de aterramento concha-bola | 1 | 5 | 509,60 | 509,60 | 8,49 | 254,70
4.16 | SF-02395 | Lençol isolante classe 4 | 5 | 5 | 1.178,57 | 5.892,85 | 98,21 | 2.946,30
4.17 | SF-02396 | Bastão de resgate | 3 | 5 | 1.430,71 | 4.292,13 | 71,54 | 2.146,20
4.18 | SF-02397 | Vara de manobra | 1 | 5 | 1.479,40 | 1.479,40 | 24,66 | 739,80
4.19 | SF-02398 | Cadeado para disjuntores | 150 | 5 | 67,23 | 10.084,50 | 168,08 | 5.042,40
4.2 | SF-02399 | Bloqueio para disjuntores | 150 | 5 | 45,66 | 6.849,00 | 114,15 | 3.424,50
4.21 | SF-02400 | Etiqueta de bloqueio | 600 | 5 | 9,83 | 5.898,00 | 98,30 | 2.949,00
4.22 | SF-02401 | Inflador de luvas | 1 | 5 | 1.750,00 | 1.750,00 | 29,17 | 875,10
4.23 | SF-02402 | Protetor de cabos | 30 | 5 | 493,42 | 14.802,60 | 246,71 | 7.401,30
4.24 | SF-02403 | Escada duplo acesso 4 degraus | 15 | 5 | 560,41 | 8.406,15 | 140,10 | 4.203,00
4.25 | SF-00738 | Escada duplo acesso 6 degraus | 15 | 5 | 671,83 | 10.077,45 | 167,96 | 5.038,80
4.26 | SF-02404 | Escada extensível 19 degraus | 3 | 5 | 898,00 | 2.694,00 | 44,90 | 1.347,00
4.27 | SF-02405 | Andaime tubular 1 m por 1 m e 6 m de altura | 1 | 5 | 6.385,01 | 6.385,01 | 106,42 | 3.192,60
4.28 | SF-02406 | Andaime tubular 1,5 m por 1 m e 6 m de altura | 1 | 5 | 6.244,32 | 6.244,32 | 104,07 | 3.122,10
4.29 | SF-02407 | Plataforma de trabalho aéreo | 1 | 10 | 62.536,62 | 62.536,62 | 521,14 | 15.634,20
4.3 | SF-00831 | Cinto de segurança tipo paraquedista | 5 | 5 | 851,75 | 4.258,75 | 70,98 | 2.129,40
4.31 | SF-00840 | Talabarte em Y | 5 | 5 | 172,86 | 864,31 | 14,41 | 432,30
4.32 | SF-00841 | Trava-quedas deslizante para corda | 5 | 5 | 151,59 | 757,96 | 12,63 | 378,90
4.33 | SF-00842 | Trava-quedas deslizante para cabo de aço | 5 | 5 | 344,64 | 1.723,20 | 28,72 | 861,60
4.34 | SF-00839 | Talabarte de posicionamento | 5 | 5 | 213,11 | 1.065,55 | 17,76 | 532,80
4.35 | SF-02408 | Talabarte simples | 5 | 5 | 138,53 | 692,65 | 11,54 | 346,20
4.36 | SF-02409 | Tripé para trabalho em altura e espaço confinado | 1 | 5 | 2.368,00 | 2.368,00 | 39,47 | 1.184,10
4.37 | SF-02410 | Trava-quedas retrátil e guincho (3way) para tripé de trabalho em altura e espaço confinado | 1 | 5 | 7.928,60 | 7.928,60 | 132,14 | 3.964,20
4.38 | SF-02411 | Corda semi-estática 11 mm | 500 | 5 | 8,10 | 4.050,00 | 67,50 | 2.025,00
4.39 | SF-02412 | Mosquetão | 25 | 5 | 99,26 | 2.481,50 | 41,36 | 1.240,80
4.4 | SF-02413 | Cinta de ancoragem com anéis | 5 | 5 | 79,99 | 399,95 | 6,67 | 200,10
4.41 | SF-02414 | Trapézio para espaço confinado | 1 | 5 | 226,88 | 226,88 | 3,78 | 113,40
4.42 | SF-02415 | Polia simples para corda | 5 | 5 | 286,07 | 1.430,35 | 23,84 | 715,20
4.43 | SF-01209 | Exaustor para espaço confinado | 1 | 10 | 3.784,01 | 3.784,01 | 31,53 | 945,90
4.44 | SF-02416 | Alicate crimpador hidráulico | 3 | 10 | 684,85 | 2.054,55 | 17,12 | 513,60
4.45 | SF-02417 | Crimpador/cortador de cabos a bateria | 1 | 10 | 41.675,78 | 41.675,78 | 347,30 | 10.419,00
4.46 | SF-02418 | Ferramenta multifuncional para barramentos de cobre | 1 | 10 | 14.458,30 | 14.458,30 | 120,49 | 3.614,70
4.47 | SF-02419 | Estampo furador hidráulico | 1 | 10 | 9.818,50 | 9.818,50 | 81,82 | 2.454,60
4.48 | SF-02420 | Esmerilhadeira Angular de 5" com controle de velocidade | 3 | 10 | 1.049,50 | 3.148,50 | 26,24 | 787,20
4.49 | SF-02421 | Furadeira de impacto 800 W | 10 | 10 | 1.415,99 | 14.159,90 | 118,00 | 3.540,00
4.5 | SF-02422 | Furadeira de impacto sem fio | 3 | 10 | 2.499,90 | 7.499,70 | 62,50 | 1.875,00
4.51 | SF-02423 | Furadeira/parafusadeira sem fio | 10 | 10 | 2.578,29 | 25.782,90 | 214,86 | 6.445,80
4.52 | SF-02424 | Chave de impacto sem fio | 3 | 10 | 3.001,26 | 9.003,78 | 75,03 | 2.250,90
4.53 | SF-00724 | Aspirador de pó industrial | 2 | 10 | 2.790,81 | 5.581,62 | 46,51 | 1.395,30
4.54 | SF-02425 | Soprador de ar sem fio | 2 | 10 | 2.359,62 | 4.719,24 | 39,33 | 1.179,90
4.55 | SF-02426 | Soprador/aspirador de pó | 2 | 10 | 598,19 | 1.196,38 | 9,97 | 299,10
4.56 | SF-00735 | Compressor de ar | 1 | 10 | 1.113,57 | 1.113,57 | 9,28 | 278,40
4.57 | SF-01224 | Lavadora de alta pressão | 2 | 10 | 4.458,25 | 8.916,50 | 74,30 | 2.229,00
4.58 | SF-02427 | Soprador térmico | 2 | 10 | 889,09 | 1.778,18 | 14,82 | 444,60
4.59 | SF-02428 | Rotulador | 15 | 10 | 394,72 | 5.920,80 | 49,34 | 1.480,20
4.6 | SF-02429 | Cortadora de parede | 1 | 10 | 4.729,31 | 4.729,31 | 39,41 | 1.182,30
4.61 | SF-02430 | Serra mármore | 2 | 10 | 437,90 | 875,80 | 7,30 | 219,00
4.62 | SF-02431 | Grupo motor-gerador 3kVA | 1 | 10 | 5.807,90 | 5.807,90 | 48,40 | 1.452,00
4.63 | SF-02432 | Grupo motor-gerador 6kVA | 1 | 10 | 3.556,99 | 3.556,99 | 29,64 | 889,20
4.64 | SF-02433 | Ferro de solda 25W | 2 | 10 | 42,60 | 85,20 | 0,71 | 21,30
4.65 | SF-02434 | Ferro de solda 50W | 2 | 10 | 49,85 | 99,70 | 0,83 | 24,90
4.66 | SF-02435 | Hipot 30 kV | 1 | 10 | 38.720,75 | 38.720,75 | 322,67 | 9.680,10
4.67 | SF-02436 | Serra rápida portátil | 1 | 10 | 3.449,98 | 3.449,98 | 28,75 | 862,50
4.68 | SF-02437 | Policorte | 1 | 10 | 1.738,71 | 1.738,71 | 14,49 | 434,70
4.69 | SF-02438 | Nível laser de linhas | 10 | 10 | 3.665,94 | 36.659,40 | 305,50 | 9.165,00
4.7 | SF-02439 | Refletor a bateria | 5 | 10 | 1.113,99 | 5.569,95 | 46,42 | 1.392,60
4.71 | SF-02440 | Micro-retífica | 2 | 10 | 824,53 | 1.649,06 | 13,74 | 412,20
4.72 | SF-02441 | Motoesmeril 6 polegadas | 3 | 10 | 214,29 | 642,87 | 5,36 | 160,80
4.73 | SF-02442 | Martelo perfurador rompedor 800 W | 10 | 10 | 863,49 | 8.634,90 | 71,96 | 2.158,80
4.74 | SF-02443 | Furadeira de impacto 750 W | 10 | 10 | 539,84 | 5.398,40 | 44,99 | 1.349,70
4.75 | SF-02444 | Serra tico-tico | 1 | 10 | 789,99 | 789,99 | 6,58 | 197,40
4.76 | SF-02445 | Serra copo diamantada 25 mm | 5 | 1 | 67,09 | 335,45 | 27,95 | 838,50
4.77 | SF-02446 | Serra copo diamantada 30 mm | 5 | 1 | 78,56 | 392,80 | 32,73 | 981,90
4.78 | SF-02447 | Serra copo diamantada 35 mm | 5 | 1 | 85,20 | 426,00 | 35,50 | 1.065,00
4.79 | SF-02448 | Serra copo diamantada 45 mm | 3 | 1 | 115,99 | 347,97 | 29,00 | 870,00
4.8 | SF-02449 | Serra copo diamantada 50 mm | 3 | 1 | 118,04 | 354,12 | 29,51 | 885,30
4.81 | SF-02450 | Serra copo diamantada 65 mm | 3 | 1 | 176,44 | 529,32 | 44,11 | 1.323,30
4.82 | SF-05283 | Parafusadeira sem fio | 40 | 10 | 379,90 | 15.196,00 | 126,63 | 3.798,90
4.83 | SF-02451 | Alicate de corte isolado 160 mm | 90 | 5 | 189,15 | 17.023,50 | 283,73 | 8.511,90
4.84 | SF-02452 | Alicate de corte frontal isolado 160 mm | 20 | 5 | 373,75 | 7.475,00 | 124,58 | 3.737,40
4.85 | SF-02453 | Alicate universal isolado 200 mm | 80 | 5 | 219,99 | 17.599,20 | 293,32 | 8.799,60
4.86 | SF-02454 | Alicate bico reto isolado 160 mm | 35 | 5 | 156,42 | 5.474,70 | 91,25 | 2.737,50
4.87 | SF-02455 | Alicate bico curvo isolado 160 mm | 20 | 5 | 330,03 | 6.600,60 | 110,01 | 3.300,30
4.88 | SF-02456 | Alicate desencapador isolado 160 mm | 30 | 5 | 248,31 | 7.449,30 | 124,16 | 3.724,80
4.89 | SF-02457 | Jogo de soquetes 1/2 isolado | 2 | 5 | 2.150,85 | 4.301,70 | 71,70 | 2.151,00
4.9 | SF-02458 | Chave estrela 8 mm isolada | 2 | 5 | 136,50 | 273,00 | 4,55 | 136,50
4.91 | SF-02459 | Chave fixa 9 mm isolada | 2 | 5 | 97,82 | 195,64 | 3,26 | 97,80
4.92 | SF-02460 | Chave estrela 9 mm isolada | 2 | 5 | 126,90 | 253,80 | 4,23 | 126,90
4.93 | SF-02461 | Chave fixa 10 mm isolada | 2 | 5 | 80,99 | 161,98 | 2,70 | 81,00
4.94 | SF-02462 | Chave estrela 10 mm isolada | 2 | 5 | 131,65 | 263,30 | 4,39 | 131,70
4.95 | SF-02463 | Chave fixa 11 mm isolada | 2 | 5 | 90,99 | 181,98 | 3,03 | 90,90
4.96 | SF-02464 | Chave estrela 11 mm isolada | 2 | 5 | 126,62 | 253,24 | 4,22 | 126,60
4.97 | SF-02465 | Chave fixa 12 mm isolada | 2 | 5 | 88,98 | 177,96 | 2,97 | 89,10
4.98 | SF-02466 | Chave estrela 12 mm isolada | 2 | 5 | 135,83 | 271,66 | 4,53 | 135,90
4.99 | SF-02467 | Chave fixa 13 mm isolada | 2 | 5 | 92,98 | 185,96 | 3,10 | 93,00
4.1 | SF-02468 | Chave estrela 13 mm isolada | 2 | 5 | 135,50 | 271,00 | 4,52 | 135,60
4.101 | SF-02469 | Chave fixa 14 mm isolada | 2 | 5 | 95,99 | 191,98 | 3,20 | 96,00
4.102 | SF-02470 | Chave estrela 14 mm isolada | 2 | 5 | 143,98 | 287,96 | 4,80 | 144,00
4.103 | SF-02471 | Chave fixa 15 mm isolada | 2 | 5 | 101,98 | 203,96 | 3,40 | 102,00
4.104 | SF-02472 | Chave estrela 15 mm isolada | 2 | 5 | 143,55 | 287,10 | 4,79 | 143,70
4.105 | SF-02473 | Chave fixa 17 mm isolada | 2 | 5 | 103,88 | 207,76 | 3,46 | 103,80
4.106 | SF-02474 | Chave estrela 17 mm isolada | 2 | 5 | 154,57 | 309,14 | 5,15 | 154,50
4.107 | SF-02475 | Chave fixa 19 mm isolada | 2 | 5 | 111,98 | 223,96 | 3,73 | 111,90
4.108 | SF-02476 | Chave estrela 19 mm isolada | 2 | 5 | 161,50 | 323,00 | 5,38 | 161,40
4.109 | SF-02477 | Chave fixa 22 mm isolada | 2 | 5 | 124,50 | 249,00 | 4,15 | 124,50
4.11 | SF-02478 | Chave estrela 22 mm isolada | 2 | 5 | 189,99 | 379,98 | 6,33 | 189,90
4.111 | SF-02479 | Chave Phillips isolada PH0 | 90 | 5 | 52,54 | 4.728,60 | 78,81 | 2.364,30
4.112 | SF-02480 | Chave Phillips isolada PH1 | 104 | 5 | 71,35 | 7.420,40 | 123,67 | 3.710,10
4.113 | SF-02481 | Chave Phillips isolada PH2 | 104 | 5 | 89,47 | 9.304,88 | 155,08 | 4.652,40
4.114 | SF-02482 | Chave Phillips isolada PH3 | 45 | 5 | 107,99 | 4.859,55 | 80,99 | 2.429,70
4.115 | SF-02483 | Chave Phillips isolada PH4 | 30 | 5 | 146,98 | 4.409,40 | 73,49 | 2.204,70
4.116 | SF-02484 | Chave de fenda isolada 2,5 mm | 50 | 5 | 44,99 | 2.249,50 | 37,49 | 1.124,70
4.117 | SF-02485 | Chave de fenda isolada 3 mm | 104 | 5 | 40,22 | 4.182,88 | 69,71 | 2.091,30
4.118 | SF-02486 | Chave de fenda isolada 4 mm | 50 | 5 | 65,40 | 3.270,00 | 54,50 | 1.635,00
4.119 | SF-02487 | Chave de fenda isolada 5,5 mm | 90 | 5 | 62,52 | 5.626,80 | 93,78 | 2.813,40
4.12 | SF-02488 | Chave de fenda isolada 6,5 mm | 90 | 5 | 97,32 | 8.758,80 | 145,98 | 4.379,40
4.121 | SF-02489 | Chave de fenda isolada 8 mm | 30 | 5 | 108,59 | 3.257,70 | 54,30 | 1.629,00
4.122 | SF-02490 | Faca desencapadora de fios isolada | 15 | 5 | 85,40 | 1.281,00 | 21,35 | 640,50
4.123 | SF-02491 | Chave Pozidriv isolada PZ0 | 15 | 5 | 31,14 | 467,10 | 7,79 | 233,70
4.124 | SF-02492 | Chave Pozidriv isolada PZ1 | 15 | 5 | 64,69 | 970,35 | 16,17 | 485,10
4.125 | SF-02493 | Chave Pozidriv isolada PZ2 | 15 | 5 | 148,56 | 2.228,40 | 37,14 | 1.114,20
4.126 | SF-02494 | Chave Pozidriv isolada PZ3 | 15 | 5 | 138,23 | 2.073,45 | 34,56 | 1.036,80
4.127 | SF-02495 | Saca fusível | 3 | 5 | 83,00 | 249,00 | 4,15 | 124,50
4.128 | SF-00761 | Nível manual de alumínio com base magnética 350 mm | 15 | 5 | 54,25 | 813,75 | 13,56 | 406,80
4.129 | SF-02496 | Alicate crimpador com catraca para terminal tubular até 6mm2 | 20 | 5 | 242,66 | 4.853,20 | 80,89 | 2.426,70
4.13 | SF-02497 | Alicate crimpador com catraca para terminal pré-isolado até 6mm2 | 90 | 5 | 349,96 | 31.496,40 | 524,94 | 15.748,20
4.131 | SF-02498 | Alicate crimpador manual para terminal pré-isolado até 16mm2 | 15 | 5 | 147,65 | 2.214,75 | 36,91 | 1.107,30
4.132 | SF-02499 | Alicate crimpador com catraca para terminal RJ45 | 2 | 5 | 236,34 | 472,68 | 7,88 | 236,40
4.133 | SF-02500 | Alicate punch down para terminal RJ45 | 2 | 5 | 31,26 | 62,52 | 1,04 | 31,20
4.134 | SF-02501 | Alicate desencapador automático | 90 | 5 | 195,99 | 17.639,10 | 293,99 | 8.819,70
4.135 | SF-02502 | Alicate corta cabos com catraca | 8 | 5 | 1.369,89 | 10.959,12 | 182,65 | 5.479,50
4.136 | SF-01192 | Jogo de chave allen curto métrico | 10 | 5 | 33,68 | 336,80 | 5,61 | 168,30
4.137 | SF-01193 | Jogo de chave allen longo métrico | 10 | 5 | 60,57 | 605,70 | 10,10 | 303,00
4.138 | SF-02503 | Jogo de chave allen em polegadas | 10 | 5 | 66,99 | 669,90 | 11,17 | 335,10
4.139 | SF-02504 | Jogo de soquete allen 1/2 métrico | 5 | 5 | 332,69 | 1.663,45 | 27,72 | 831,60
4.14 | SF-01213 | Jogo de chave torx | 10 | 5 | 95,73 | 957,30 | 15,96 | 478,80
4.141 | SF-02505 | Jogo de soquete 1/2 torx | 5 | 5 | 206,90 | 1.034,50 | 17,24 | 517,20
4.142 | SF-02506 | Jogo de chaves combinadas com catraca métrico | 10 | 5 | 495,44 | 4.954,40 | 82,57 | 2.477,10
4.143 | SF-02507 | Jogo de chaves combinadas com catraca em polegadas | 5 | 5 | 241,11 | 1.205,55 | 20,09 | 602,70
4.144 | SF-02508 | Jogo de chaves combinadas métrico | 10 | 5 | 357,60 | 3.576,00 | 59,60 | 1.788,00
4.145 | SF-02509 | Jogo de chaves combinadas em polegadas | 5 | 5 | 528,48 | 2.642,40 | 44,04 | 1.321,20
4.146 | SF-02510 | Jogo de soquetes sextavado longos 1/2 métrico | 5 | 5 | 433,74 | 2.168,70 | 36,15 | 1.084,50
4.147 | SF-02511 | Jogo de soquetes sextavado 1/2 métrico | 5 | 5 | 833,98 | 4.169,90 | 69,50 | 2.085,00
4.148 | SF-02512 | Jogo de soquetes 1/2 em polegadas | 5 | 5 | 483,80 | 2.419,00 | 40,32 | 1.209,60
4.149 | SF-02513 | Jogo de soquetes 3/8 | 5 | 5 | 678,62 | 3.393,10 | 56,55 | 1.696,50
4.150 | SF-02514 | Jogo de soquetes 1/4 métrico 25 soquetes | 5 | 5 | 321,26 | 1.606,30 | 26,77 | 803,10
4.151 | SF-00753 | Jogo de soquetes 1/4 métrico 10 soquetes | 10 | 5 | 188,88 | 1.888,80 | 31,48 | 944,40
4.152 | SF-02515 | Jogo de adaptador de soquetes | 5 | 5 | 48,69 | 243,45 | 4,06 | 121,80
4.153 | SF-02516 | Jogo de bits | 10 | 5 | 101,58 | 1.015,80 | 16,93 | 507,90
4.154 | SF-02517 | Jogo de chaves biela métrico | 5 | 5 | 414,98 | 2.074,90 | 34,58 | 1.037,40
4.155 | SF-02518 | Arco de serra de extra-alta tensão | 10 | 5 | 266,26 | 2.662,60 | 44,38 | 1.331,40
4.156 | SF-02519 | Jogo de soquetes sextavado de impacto 1/2 métrico | 3 | 5 | 266,07 | 798,21 | 13,30 | 399,00
4.157 | SF-00775 | Tesoura | 20 | 5 | 21,83 | 436,60 | 7,28 | 218,40
4.158 | SF-00747 | Estilete emborrachado de 18 mm | 80 | 5 | 34,28 | 2.742,40 | 45,71 | 1.371,30
4.159 | SF-02520 | Chave de borne 3 mm | 90 | 5 | 13,43 | 1.208,70 | 20,15 | 604,50
4.160 | SF-02521 | Chave de borne 4 mm | 45 | 5 | 15,55 | 699,75 | 11,66 | 349,80
4.161 | SF-02522 | Jogo de chaves de precisão | 13 | 5 | 133,54 | 1.736,02 | 28,93 | 867,90
4.162 | SF-02523 | Jogo de chaves de precisão longas | 13 | 5 | 118,66 | 1.542,58 | 25,71 | 771,30
4.163 | SF-02524 | Passa fio com alma de aço 20 m | 60 | 5 | 66,11 | 3.966,60 | 66,11 | 1.983,30
4.164 | SF-02525 | Passa fio helicoidal 20 m | 60 | 5 | 150,00 | 9.000,00 | 150,00 | 4.500,00
4.165 | SF-02526 | Passa fio 50 m com carretel | 2 | 5 | 701,89 | 1.403,78 | 23,40 | 702,00
4.166 | SF-02527 | Jogo de alicates para anéis | 2 | 5 | 170,62 | 341,24 | 5,69 | 170,70
4.167 | SF-02528 | Jogo de tarraxas manuais | 2 | 5 | 3.711,26 | 7.422,52 | 123,71 | 3.711,30
4.168 | SF-02529 | Alicate de corte diagonal para microeletrônica | 16 | 5 | 245,69 | 3.931,04 | 65,52 | 1.965,60
4.169 | SF-02530 | Alicate de pressão | 15 | 5 | 53,25 | 798,75 | 13,31 | 399,30
4.170 | SF-00746 | Esquadro 300 mm | 25 | 5 | 20,62 | 515,38 | 8,59 | 257,70
4.171 | SF-02531 | Punção de centro | 31 | 5 | 22,88 | 709,28 | 11,82 | 354,60
4.172 | SF-00771 | Rebitadeira manual | 6 | 5 | 152,95 | 917,70 | 15,30 | 459,00
4.173 | SF-02532 | Rebitadeira de rosca | 6 | 5 | 409,99 | 2.459,94 | 41,00 | 1.230,00
4.174 | SF-02533 | Serrote para gesso 150 mm | 8 | 5 | 35,17 | 281,36 | 4,69 | 140,70
4.175 | SF-02534 | Martelo de borracha | 10 | 5 | 27,06 | 270,60 | 4,51 | 135,30
4.176 | SF-00760 | Martelo tipo unha | 10 | 5 | 44,45 | 444,50 | 7,41 | 222,30
4.177 | SF-02535 | Martelo tipo pena | 10 | 5 | 70,41 | 704,10 | 11,74 | 352,20
4.178 | SF-02536 | Martelo com borda em plástico | 10 | 5 | 119,69 | 1.196,90 | 19,95 | 598,50
4.179 | SF-00773 | Serrote 20 polegadas | 5 | 5 | 124,24 | 621,20 | 10,35 | 310,50
4.180 | SF-02537 | Marreta oitavada 1000g | 5 | 5 | 34,30 | 171,50 | 2,86 | 85,80
4.181 | SF-02538 | Morsa de bancada | 5 | 5 | 440,90 | 2.204,50 | 36,74 | 1.102,20
4.182 | SF-02539 | Riscador de metal duro | 15 | 5 | 26,05 | 390,75 | 6,51 | 195,30
4.183 | SF-02540 | Jogo de macho e cossinete | 2 | 5 | 1.120,75 | 2.241,50 | 37,36 | 1.120,80
4.184 | SF-01201 | Talhadeira | 5 | 5 | 68,40 | 342,00 | 5,70 | 171,00
4.185 | SF-01197 | Marreta 2 kg | 5 | 5 | 51,96 | 259,80 | 4,33 | 129,90
4.186 | SF-00810 | Caixa plástica para massas (masseira) 20 L | 5 | 5 | 19,41 | 97,05 | 1,62 | 48,60
4.187 | SF-00811 | Colher de pedreiro 9" | 5 | 5 | 53,96 | 269,80 | 4,50 | 135,00
4.188 | SF-00814 | Desempenadeira de aço lisa | 5 | 5 | 12,83 | 64,13 | 1,07 | 32,10
4.189 | SF-00809 | Broxa Retangular | 5 | 5 | 25,62 | 128,10 | 2,14 | 64,20
4.190 | SF-00725 | Balde metálico | 5 | 5 | 19,03 | 95,15 | 1,59 | 47,70
4.191 | SF-00728 | Carrinho de mão reforçado | 2 | 5 | 203,68 | 407,36 | 6,79 | 203,70
4.192 | SF-00772 | Régua de alumínio para pedreiro com 2m | 2 | 5 | 36,11 | 72,22 | 1,20 | 36,00
4.193 | SF-00745 | Espátula forjada de 8 cm | 5 | 5 | 12,39 | 61,94 | 1,03 | 30,90
4.194 | SF-05284 | Alicate crimpador para conector MC4 | 2 | 5 | 313,60 | 627,20 | 10,45 | 313,50
4.195 | SF-05285 | Rebarbador manual | 40 | 5 | 67,50 | 2.700,00 | 45,00 | 1.350,00
4.196 | SF-05286 | Punção de centro automática | 40 | 5 | 585,75 | 23.430,00 | 390,50 | 11.715,00
4.197 | SF-05288 | Ferramenta de fixação à pólvora | 1 | 5 | 1.124,94 | 1.124,94 | 18,75 | 562,50
4.198 | SF-05289 | Vassoura hidroangular limpeza de módulo fotovoltaico | 2 | 5 | 224,10 | 448,20 | 7,47 | 224,10
4.199 | SF-05290 | Mangueira 1/2 para jardim 25m | 6 | 5 | 195,04 | 1.170,24 | 19,50 | 585,00
4.200 | SF-02541 | Alicate amperímetro 400 A | 47 | 10 | 644,99 | 30.314,53 | 252,62 | 7.578,60
4.201 | SF-02542 | Alicate amperímetro 1000 A | 41 | 10 | 5.503,69 | 225.651,29 | 1.880,43 | 56.412,90
4.202 | SF-02543 | Termômetro infravermelho | 32 | 10 | 375,25 | 12.008,00 | 100,07 | 3.002,10
4.203 | SF-02544 | Trena a laser 40m | 12 | 10 | 416,45 | 4.997,40 | 41,65 | 1.249,50
4.204 | SF-00777 | Trena 5m | 35 | 5 | 20,40 | 714,00 | 11,90 | 357,00
4.205 | SF-02545 | Trena 8m | 10 | 5 | 52,42 | 524,20 | 8,74 | 262,20
4.206 | SF-02546 | Trena 50m | 2 | 5 | 120,01 | 240,02 | 4,00 | 120,00
4.207 | SF-02547 | Torquímetro de estalo 100 Nm | 2 | 10 | 2.599,99 | 5.199,98 | 43,33 | 1.299,90
4.208 | SF-02548 | Torquímetro de estalo 50 Nm | 2 | 10 | 2.399,00 | 4.798,00 | 39,98 | 1.199,40
4.209 | SF-02549 | Torquímetro de estalo 25 Nm | 2 | 10 | 2.186,49 | 4.372,98 | 36,44 | 1.093,20
4.210 | SF-02550 | Torquímetro axial 6 Nm | 2 | 10 | 864,45 | 1.728,90 | 14,41 | 432,30
4.211 | SF-02551 | Analisador de qualidade de energia trifásico | 1 | 10 | 100.838,94 | 100.838,94 | 840,32 | 25.209,60
4.212 | SF-02552 | Fasímetro | 3 | 10 | 1.224,20 | 3.672,60 | 30,61 | 918,30
4.213 | SF-02553 | Megôhmetro 10 kV | 1 | 10 | 67.013,94 | 67.013,94 | 558,45 | 16.753,50
4.214 | SF-02554 | Megôhmetro 1 kV | 1 | 10 | 6.250,53 | 6.250,53 | 52,09 | 1.562,70
4.215 | SF-02555 | Microhmímetro 200 A | 1 | 10 | 46.000,00 | 46.000,00 | 383,33 | 11.499,90
4.216 | SF-02556 | Terrômetro | 1 | 10 | 39.273,90 | 39.273,90 | 327,28 | 9.818,40
4.217 | SF-02557 | Termovisor de alta resolução | 1 | 10 | 61.767,86 | 61.767,86 | 514,73 | 15.441,90
4.218 | SF-02558 | Termovisor | 2 | 10 | 7.164,65 | 14.329,30 | 119,41 | 3.582,30
4.219 | SF-02559 | Termo-higrômetro | 1 | 10 | 253,70 | 253,70 | 2,11 | 63,30
4.220 | SF-02560 | Multímetro | 5 | 10 | 6.072,51 | 30.362,55 | 253,02 | 7.590,60
4.221 | SF-02561 | Medidor LCR | 1 | 10 | 1.728,04 | 1.728,04 | 14,40 | 432,00
4.222 | SF-02562 | Paquímetro digital 150 mm | 11 | 10 | 649,47 | 7.144,17 | 59,53 | 1.785,90
4.223 | SF-01050 | Detector de 4 gases | 1 | 10 | 4.953,15 | 4.953,15 | 41,28 | 1.238,40
4.224 | SF-02563 | Luxímetro | 1 | 10 | 1.139,53 | 1.139,53 | 9,50 | 285,00
4.225 | SF-02564 | Testador de cabo de rede | 1 | 10 | 65,56 | 65,56 | 0,55 | 16,50
4.226 | SF-02565 | Escala métrica 300 mm | 6 | 5 | 12,89 | 77,34 | 1,29 | 38,70
4.227 | SF-02566 | Escala métrica 600 mm | 6 | 5 | 29,59 | 177,54 | 2,96 | 88,80
4.228 | SF-02567 | Escala métrica 1500 mm | 6 | 5 | 218,70 | 1.312,20 | 21,87 | 656,10
4.229 | SF-02568 | Esquadro combinado | 6 | 5 | 79,06 | 474,36 | 7,91 | 237,30
4.230 | SF-02569 | Programadora de portões | 1 | 10 | 204,98 | 204,98 | 1,71 | 51,30
4.231 | SF-05291 | Testador de instalações elétricas | 1 | 10 | 19.640,00 | 19.640,00 | 163,67 | 4.910,10
4.232 | SF-05292 | Analisador de circuitos elétricos monofásicos | 1 | 10 | 1.543,10 | 1.543,10 | 12,86 | 385,80
4.233 | SF-05293 | Analisador de baterias | 1 | 10 | 54.158,21 | 54.158,21 | 451,32 | 13.539,60
4.234 | SF-01220 | Veículo do tipo utilitário | 1 | 4 | 73.530,62 | 73.530,62 | 1.531,89 | 45.956,70
4.235 | SF-02570 | Veículo do tipo automóvel de passageiros | 1 | 5 | 56.245,70 | 56.245,70 | 937,43 | 28.122,90
4.236 | SF-05294 | Carreta reboque | 1 | 5 | 11.120,00 | 11.120,00 | 185,33 | 5.559,90
4 | Subtotal de Depreciação de Ferramental para 30 Meses (R$) | [6 empty] | 647.793,00

## Bdados
[12 empty] | VA para todos os itens | 48.17
1621
[6 empty] | Adicionais | [5 empty] | 15 |  | EPIS | UNIFORME
item | Descrição | Quantitativo | CCT | Jornada de trabalho | Salário | Periculosidade (30% SB) | Insalubridade(40% SM) | Noturno (20%) | Intrajornada | Subst Férias | Dias úteis | VT | VA |  | 58650
1.1 | Supervisor Técnico – Sistema Elétrico | 2 | CCT DF000001_2026 SENGE-DF x SINAENCO-DF (vigente até 30/04/2027) | 44 horas semanais | 12525.35 | 3757.61 |  |  |  | 0% | 22 | 0 | 1059.74 | 0 | 17.9358
1.2 | Supervisor Técnico – Sistema Elétrico e Segurança do Trabalho | 1 | CCT DF000001_2026 SENGE-DF x SINAENCO-DF (vigente até 30/04/2027) | 44 horas semanais | 12525.35 | 3757.61 |  |  |  | 0% | 22 | 0 | 1059.74
1.3 | Técnico em Segurança do Trabalho | 1 | CCT DF000537_2025 SINTEC X SINAENCO 2025.2027 (vigente até 30/04/2027) | 44 horas semanais | 5579.71 | 1673.91 |  |  |  | 0% | 22 | 0 | 1059.74
1.4 | Auxiliar de Almoxarifado | 2 | CCT DF000537_2025 SINTEC X SINAENCO 2025.2027 (vigente até 30/04/2027) | 44 horas semanais | 2526.81 |  |  |  |  | 0% | 22 | 178.3914 | 1059.74
1.5 | Auxiliar Administrativo | 2 | CCT DF000537_2025 SINTEC X SINAENCO 2025.2027 (vigente até 30/04/2027) | 44 horas semanais | 2103.23 |  |  |  |  | 0% | 22 | 203.8062 | 1059.74
1.6 | Desenhista Técnico | 2 | CCT DF000537_2025 SINTEC X SINAENCO 2025.2027 (vigente até 30/04/2027) | 44 horas semanais | 3481.39 | 1044.42 |  |  |  | 0% | 22 | 121.1166 | 1059.74
1.7 | Técnico em Eletrotécnica Encarregado | 7 | CCT DF000537_2025 SINTEC X SINAENCO 2025.2027 (vigente até 30/04/2027) | 44 horas semanais | 5331.78 | 1599.53 |  |  |  | 0% | 22 | 10.0932 | 1059.74
1.8 | Técnico em Eletrotécnica Planejador de Manutenção | 1 | CCT DF000537_2025 SINTEC X SINAENCO 2025.2027 (vigente até 30/04/2027) | 44 horas semanais | 5331.78 | 1599.53 |  |  |  | 0% | 22 | 10.0932 | 1059.74
1.9 | Técnico em Eletrotécnica Termografista | 1 | CCT DF000537_2025 SINTEC X SINAENCO 2025.2027 (vigente até 30/04/2027) | 44 horas semanais | 4341.84 | 1302.55 |  |  |  | 0% | 22 | 69.4896 | 1059.74
1.10 | Técnico em Eletrotécnica | 16 | CCT DF000537_2025 SINTEC X SINAENCO 2025.2027 (vigente até 30/04/2027) | 44 horas semanais | 4341.84 | 1302.55 |  |  |  | 0% | 22 | 69.4896 | 1059.74
1.11 | Eletricista | 17 | CCT DF000327/2025 STICOMBE-DF X SINDUSCON-DF (vigente até 30/04/2027) | 44 horas semanais | 3111.09 |  |  |  |  | 0% | 22 | 330 | 1059.74
1.12 | Auxiliar de Eletricista | 14 | CCT DF000327/2025 STICOMBE-DF X SINDUSCON-DF (vigente até 30/04/2027) | 44 horas semanais | 2103.23 |  |  |  |  | 0% | 22 | 330 | 1059.74
1.13 | Técnico em Eletromecânica | 2 | CCT DF000537_2025 SINTEC X SINAENCO 2025.2027 (vigente até 30/04/2027) | 44 horas semanais | 4341.84 | 1302.55 |  |  |  | 0% | 22 | 69.4896 | 1059.74
1.14 | Técnico em Automação | 5 | CCT DF000537_2025 SINTEC X SINAENCO 2025.2027 (vigente até 30/04/2027) | 44 horas semanais | 4341.84 | 1302.55 |  |  |  | 0% | 22 | 69.4896 | 1059.74
1.15 | Técnico em Eletrotécnica Plantonista (diurno) | 4 | CCT DF000537_2025 SINTEC X SINAENCO 2025.2027 (vigente até 30/04/2027) | Plantão 12h x 36h- Diurno (7:00–19:00) | 4341.84 | 1302.55 |  |  |  | 8.333% | 15 | 0 | 722.55
1.16 | Técnico em Eletrotécnica Plantonista (noturno) | 4 | CCT DF000537_2025 SINTEC X SINAENCO 2025.2027 (vigente até 30/04/2027) | Plantão 12h x 36h- Noturno (19:00:7:00) | 4341.84 | 1302.55 |  | 752.5853 |  | 8.333% | 15 | 0 | 722.55
1.17 | Eletricista Plantonista – Áreas Restritas (diurno) | 14 | CCT DF000327/2025 STICOMBE-DF X SINDUSCON-DF (vigente até 30/04/2027) | Plantão 12h x 36h- Diurno (7:00–19:00) | 3111.09 | 933.33 |  |  |  | 8.333% | 15 | 225 | 722.55
1.18 | Eletricista Plantonista – Áreas Restritas (noturno) | 14 | CCT DF000327/2025 STICOMBE-DF X SINDUSCON-DF (vigente até 30/04/2027) | Plantão 12h x 36h- Noturno (19:00-7:00) | 3111.09 | 933.33 |  | 539.256 |  | 8.333% | 15 | 225 | 722.55
109

## subitem 1
1.1 | PLANILHA DE ESTIMATIVA DE CUSTOS - LUCRO REAL CONFORME IN nº 02/2008, atualizada até a IN nº 05/2017
CATEGORIA | Supervisor Técnico – Sistema Elétrico
Jornada de Trabalho | 44 horas semanais
CCT | CCT DF000001_2026 SENGE-DF x SINAENCO-DF (vigente até 30/04/2027) | DATA BASE
PISO
MÓDULO 1 - COMPOSIÇÃO DA REMUNERAÇÃO: |  | Percentuais | VALOR PROPOSTA
| Salário Base |  | 12525.35
| Adicional de Periculosidade 30% sobre o salário base |  | 3757.61
| Adicional Insalubridade SM |  | 0
| Adicional Noturno |  | 0
Adicional de HE
Hora Noturna Adicional
| Intervalo Intrajornada |  | 0
Outros Dif horas extras
| TOTAL DA REMUNERAÇÃO |  | 16282.96
MÓDULO 2 - BENEFÍCIOS MENSAIS E DIÁRIOS
| Auxilio Transporte (R$ 15,00 por dia trabalhado - 6% SB) |  | 0
| Auxilio Alimentação (R$ 48,17 por dia trabalhado) |  | 1059.74
Contibuição Assistencial
| Assistência Médico Hospitalar |  | 9.07
| Auxílio Funeral |  | 6
| Auxílio Creche (10% sobre o valor do benefício) |  | 38.35
| TOTAL DOS BENEFÍCIOS MENSAIS E DIÁRIOS |  | 1113.16
MÓDULO 3- INSUMOS DIVERSOS
Insumos Diversos
| Uniformes |  | 17.9358
| EPI's (valor sugerido pelo Ofício 17/2026 - COEMAN/SINFRA) |  | 173.85
| Consumíveis (valor sugerido pelo Ofício 17/2026 - COEMAN/SINFRA) |  | 62.67
| TOTAL DE INSUMOS DIVERSOS: |  | 254.4558
MÓDULO 4 - ENCARGOS SOCIAIS E TRABALHISTAS
4.1.PREVIDENCIARIO E FGTS |  | Percentuais | VALORES
| INSS (art. 22, inciso I, Lei nº 8.212/91) | 20% | 3256.592
| SESI ou SESC (art. 30, Lei nº 8.036/90 e art. 1º, Lei 8.154/90) | 1.5% | 244.2444
| SENAI ou SENAC (Decreto nº 2.318/86) | 1% | 162.8296
| INCRA (art. 1º, I, Decreto Lei 1.146/70 e Lei 7.787, de 30/06/89) | 0.2% | 32.5659
| Salário Educação (art. 3º, inciso I, Decreto nº 87.043/82) | 2.5% | 407.07
| FGTS (Lei Complementar nº 110/01 e art. 30, Lei nº 8.036/90) | 8% | 1302.64
| Risco de Acidente do Trabalho/RAT/INSS (inciso II,B, Lei 8.212/91 e Anexo V, Decreto 6.042/08) (1) | 3% | 488.49
| SEBRAE (§ 3º, art. 8º, Lei 8.029/90, alterada pela Lei nº 8.154/90) | 0.6% | 97.7
| TOTAL : | 36.8% | 5992.13
4.2 13º SALÁRIO |  | Percentuais | VALORES
| 13º Salário | 8.333% | 1356.91
| Incidência do 4.1. sobre o 13º salário | 3.067% | 499.34 | PARÂMETROS
| TOTAL : | 11.4% | 1856.25
4.3. AFASTAMENTO MATERNIDADE |  | Percentuais | VALORES
| Afastamento maternidade | 0.03704% | 6.03 | Número de Meses de Afastamento Maternidade | 4
| Incidência do 4.1. sobre afastamento maternidade | 0.01363% | 2.22 | Incidência anual de ocorrência de Afastamento Maternidade | 1%
| TOTAL : | 0.05067% | 8.25
4.4. PROVISÃO P\ RESCISÃO |  | Percentuais | VALORES
| Aviso Prévio Indenizado ( art. 7º, XXI, CF e 477, 487 e 491, CLT) (2) | 0.8333% | 135.69 | % dispensa com aviso prévio indenizado | 10%
| Incidência de FGTS sobre o aviso prévio indenizado | 0.06667% | 10.86 | % dispensa com aviso prévio trabalhado | 90%
| Aviso Prévio Trabalhado (art. 7º, inciso XXI, CF e 477, 487 e 491, CLT) | 1.75% | 284.95 | TOTAL | 100%
| Incidência do 4.1. sobre o Aviso Prévio Trabalhado | 0.644% | 104.86
| Multa do FGTS sobre os Avisos Prévios Indenizado e Trabalhado | 3.822% | 622.37
| TOTAL : | 7.116% | 1158.73
4.5. CUSTO DE REPOSIÇÃO DO PROFISSIONAL AUSENTE |  | Percentuais | VALORES
| Férias | 0% | 0
| Terço constitucional de férias | 2.778% | 452.3
| Auxílio doença | 0.5556% | 90.46 | Quantidade média de faltas por doença no ano por posto | 2
| Licença paternidade | 0.01389% | 2.26 | Quantidade média de dias de licença paternidade | 5
| Faltas legais | 0.2778% | 45.23 | Incidência de Ocorrência de licença paternidade | 1%
| Acidente de Trabalho | 0.04167% | 6.79 | Quantidade média de ausências legais no ano por posto | 1
| Subtotal | 3.667% | 597.04 | Quantidade média de dias pagos em acidente de trabalho | 15
| Incidência do 4.1. sobre o Custo da Reposição | 1.349% | 219.71 | Percentual de Incidência de Acidentes de Trabalho | 1%
| TOTAL : | 5.016% | 816.75
QUADRO RESUMO - MÓDULO 4 (ENCARGOS TRABALHISTAS)
4 | MÓDULO 4 (ENCARGOS TRABALHISTAS)
4.1. | PREVIDENCIARIO E FGTS | 36.8% | 5992.13
4.2. | 13º SALÁRIO | 11.4% | 1856.25
4.3. | AFASTAMENTO MATERNIDADE | 0.05067% | 8.25
4.4. | PROVISÃO RESCISÃO | 7.116% | 1158.73
4.5. | CUSTO DE REPOSIÇÃO DO PROFISSIONAL AUSENTE | 5.016% | 816.75
| TOTAL : | 60.38% | 9832.11
| TOTAL1 (MÓDULOS: 1+2+3+4) |  | 27482.69
MÓDULO 5 - CUSTOS INDIRETOS, TRIBUTOS E LUCRO
5 |  | Percentuais | VALORES
A | Taxa de Administração (Custos indiretos) | 4.5% | 1236.72
B | LUCRO | 4.5% | 1292.37
C | TRIBUTOS | 14.25% | 4987.39
C.1 | Tributos Federais (PIS) | 1.65% | 577.49
| Tributos Federais (COFINS) | 7.6% | 2659.94
C.2 | Tributos Estaduais
C.3 | Tributos Municipais (ISS) | 5% | 1749.96
C.4 | Contribuição Previdenciária sobre a Receita Bruta (CPRB) Lei nº 12.546/2011 e IN RFB 1436/2013
| VALOR TOTAL (MÓDULO 5) | 23.25% | 7516.48
(categoria profissional) |  | Quantidade | VALORES
| 1 POSTO | 1 | 34999.16

## subitem 2
1.2 | PLANILHA DE ESTIMATIVA DE CUSTOS - LUCRO REAL CONFORME IN nº 02/2008, atualizada até a IN nº 05/2017
CATEGORIA | Supervisor Técnico – Sistema Elétrico e Segurança do Trabalho
Jornada de Trabalho | 44 horas semanais
CCT | CCT DF000001_2026 SENGE-DF x SINAENCO-DF (vigente até 30/04/2027) | DATA BASE
PISO
MÓDULO 1 - COMPOSIÇÃO DA REMUNERAÇÃO: |  | Percentuais | VALOR PROPOSTA
| Salário Base |  | 12525.35
| Adicional de Periculosidade 30% sobre o salário base |  | 3757.61
| Adicional Insalubridade SM |  | 0
| Adicional Noturno |  | 0
Adicional de HE
Hora Noturna Adicional
| Intervalo Intrajornada |  | 0
Outros Dif horas extras
| TOTAL DA REMUNERAÇÃO |  | 16282.96
MÓDULO 2 - BENEFÍCIOS MENSAIS E DIÁRIOS
| Auxilio Transporte (R$ 15,00 por dia trabalhado - 6% SB) |  | 0
| Auxilio Alimentação (R$ 48,17 por dia trabalhado) |  | 1059.74
Contibuição Assistencial
| Assistência Médico Hospitalar |  | 9.07
| Auxílio Funeral |  | 6
| Auxílio Creche (10% sobre o valor do benefício) |  | 38.35
| TOTAL DOS BENEFÍCIOS MENSAIS E DIÁRIOS |  | 1113.16
MÓDULO 3- INSUMOS DIVERSOS
Insumos Diversos
| Uniformes |  | 17.9358
| EPI's (valor sugerido pelo Ofício 17/2026 - COEMAN/SINFRA) |  | 171.33
| Consumíveis (valor sugerido pelo Ofício 17/2026 - COEMAN/SINFRA) |  | 62.67
| TOTAL DE INSUMOS DIVERSOS: |  | 251.9358
MÓDULO 4 - ENCARGOS SOCIAIS E TRABALHISTAS
4.1.PREVIDENCIARIO E FGTS |  | Percentuais | VALORES
| INSS (art. 22, inciso I, Lei nº 8.212/91) | 20% | 3256.592
| SESI ou SESC (art. 30, Lei nº 8.036/90 e art. 1º, Lei 8.154/90) | 1.5% | 244.2444
| SENAI ou SENAC (Decreto nº 2.318/86) | 1% | 162.8296
| INCRA (art. 1º, I, Decreto Lei 1.146/70 e Lei 7.787, de 30/06/89) | 0.2% | 32.5659
| Salário Educação (art. 3º, inciso I, Decreto nº 87.043/82) | 2.5% | 407.07
| FGTS (Lei Complementar nº 110/01 e art. 30, Lei nº 8.036/90) | 8% | 1302.64
| Risco de Acidente do Trabalho/RAT/INSS (inciso II,B, Lei 8.212/91 e Anexo V, Decreto 6.042/08) (1) | 3% | 488.49
| SEBRAE (§ 3º, art. 8º, Lei 8.029/90, alterada pela Lei nº 8.154/90) | 0.6% | 97.7
| TOTAL : | 36.8% | 5992.13
4.2 13º SALÁRIO |  | Percentuais | VALORES
| 13º Salário | 8.333% | 1356.91
| Incidência do 4.1. sobre o 13º salário | 3.067% | 499.34 | PARÂMETROS
| TOTAL : | 11.4% | 1856.25
4.3. AFASTAMENTO MATERNIDADE |  | Percentuais | VALORES
| Afastamento maternidade | 0.03704% | 6.03 | Número de Meses de Afastamento Maternidade | 4
| Incidência do 4.1. sobre afastamento maternidade | 0.01363% | 2.22 | Incidência anual de ocorrência de Afastamento Maternidade | 1%
| TOTAL : | 0.05067% | 8.25
4.4. PROVISÃO P\ RESCISÃO |  | Percentuais | VALORES
| Aviso Prévio Indenizado ( art. 7º, XXI, CF e 477, 487 e 491, CLT) (2) | 0.8333% | 135.69 | % dispensa com aviso prévio indenizado | 10%
| Incidência de FGTS sobre o aviso prévio indenizado | 0.06667% | 10.86 | % dispensa com aviso prévio trabalhado | 90%
| Aviso Prévio Trabalhado (art. 7º, inciso XXI, CF e 477, 487 e 491, CLT) | 1.75% | 284.95 | TOTAL | 100%
| Incidência do 4.1. sobre o Aviso Prévio Trabalhado | 0.644% | 104.86
| Multa do FGTS sobre os Avisos Prévios Indenizado e Trabalhado | 3.822% | 622.37
| TOTAL : | 7.116% | 1158.73
4.5. CUSTO DE REPOSIÇÃO DO PROFISSIONAL AUSENTE |  | Percentuais | VALORES
| Férias | 0% | 0
| Terço constitucional de férias | 2.778% | 452.3
| Auxílio doença | 0.5556% | 90.46 | Quantidade média de faltas por doença no ano por posto | 2
| Licença paternidade | 0.01389% | 2.26 | Quantidade média de dias de licença paternidade | 5
| Faltas legais | 0.2778% | 45.23 | Incidência de Ocorrência de licença paternidade | 1%
| Acidente de Trabalho | 0.04167% | 6.79 | Quantidade média de ausências legais no ano por posto | 1
| Subtotal | 3.667% | 597.04 | Quantidade média de dias pagos em acidente de trabalho | 15
| Incidência do 4.1. sobre o Custo da Reposição | 1.349% | 219.71 | Percentual de Incidência de Acidentes de Trabalho | 1%
| TOTAL : | 5.016% | 816.75
QUADRO RESUMO - MÓDULO 4 (ENCARGOS TRABALHISTAS)
4 | MÓDULO 4 (ENCARGOS TRABALHISTAS)
4.1. | PREVIDENCIARIO E FGTS | 36.8% | 5992.13
4.2. | 13º SALÁRIO | 11.4% | 1856.25
4.3. | AFASTAMENTO MATERNIDADE | 0.05067% | 8.25
4.4. | PROVISÃO RESCISÃO | 7.116% | 1158.73
4.5. | CUSTO DE REPOSIÇÃO DO PROFISSIONAL AUSENTE | 5.016% | 816.75
| TOTAL : | 60.38% | 9832.11
| TOTAL1 (MÓDULOS: 1+2+3+4) |  | 27480.17
MÓDULO 5 - CUSTOS INDIRETOS, TRIBUTOS E LUCRO
5 |  | Percentuais | VALORES
A | Taxa de Administração (Custos indiretos) | 4.5% | 1236.61
B | LUCRO | 4.5% | 1292.26
C | TRIBUTOS | 14.25% | 4986.92
C.1 | Tributos Federais (PIS) | 1.65% | 577.43
| Tributos Federais (COFINS) | 7.6% | 2659.69
C.2 | Tributos Estaduais
C.3 | Tributos Municipais (ISS) | 5% | 1749.8
C.4 | Contribuição Previdenciária sobre a Receita Bruta (CPRB) Lei nº 12.546/2011 e IN RFB 1436/2013
| VALOR TOTAL (MÓDULO 5) | 23.25% | 7515.79
(categoria profissional) |  | Quantidade | VALORES
| 1 POSTO | 1 | 34995.97

## subitem 3
1.3 | PLANILHA DE ESTIMATIVA DE CUSTOS - LUCRO REAL CONFORME IN nº 02/2008, atualizada até a IN nº 05/2017
CATEGORIA | Técnico em Segurança do Trabalho
Jornada de Trabalho | 44 horas semanais
CCT | CCT DF000537_2025 SINTEC X SINAENCO 2025.2027 (vigente até 30/04/2027) | DATA BASE
PISO
MÓDULO 1 - COMPOSIÇÃO DA REMUNERAÇÃO: |  | Percentuais | VALOR PROPOSTA
| Salário Base |  | 5579.71
| Adicional de Periculosidade 30% sobre o salário base |  | 1673.91
| Adicional Insalubridade SM |  | 0
| Adicional Noturno |  | 0
Adicional de HE
Hora Noturna Adicional
| Intervalo Intrajornada |  | 0
Outros Dif horas extras
| TOTAL DA REMUNERAÇÃO |  | 7253.62
MÓDULO 2 - BENEFÍCIOS MENSAIS E DIÁRIOS
| Auxilio Transporte (R$ 15,00 por dia trabalhado - 6% SB) |  | 0
| Auxilio Alimentação (R$ 48,17 por dia trabalhado) |  | 1059.74
Contibuição Assistencial
| Auxílio Crecre (10% sobre o valor do benefício) |  | 38.65
| Auxílio Funeral |  | 6
Seguro de vida
| TOTAL DOS BENEFÍCIOS MENSAIS E DIÁRIOS |  | 1104.39
MÓDULO 3- INSUMOS DIVERSOS
Insumos Diversos
| Uniformes |  | 17.9358
| EPI's (valor sugerido pelo Ofício 17/2026 - COEMAN/SINFRA) |  | 114.17
| Consumíveis (valor sugerido pelo Ofício 17/2026 - COEMAN/SINFRA) |  | 62.67
| TOTAL DE INSUMOS DIVERSOS: |  | 194.7758
MÓDULO 4 - ENCARGOS SOCIAIS E TRABALHISTAS
4.1.PREVIDENCIARIO E FGTS |  | Percentuais | VALORES
| INSS (art. 22, inciso I, Lei nº 8.212/91) | 20% | 1450.724
| SESI ou SESC (art. 30, Lei nº 8.036/90 e art. 1º, Lei 8.154/90) | 1.5% | 108.8043
| SENAI ou SENAC (Decreto nº 2.318/86) | 1% | 72.5362
| INCRA (art. 1º, I, Decreto Lei 1.146/70 e Lei 7.787, de 30/06/89) | 0.2% | 14.5072
| Salário Educação (art. 3º, inciso I, Decreto nº 87.043/82) | 2.5% | 181.34
| FGTS (Lei Complementar nº 110/01 e art. 30, Lei nº 8.036/90) | 8% | 580.29
| Risco de Acidente do Trabalho/RAT/INSS (inciso II,B, Lei 8.212/91 e Anexo V, Decreto 6.042/08) (1) | 3% | 217.61
| SEBRAE (§ 3º, art. 8º, Lei 8.029/90, alterada pela Lei nº 8.154/90) | 0.6% | 43.52
| TOTAL : | 36.8% | 2669.33
4.2 13º SALÁRIO |  | Percentuais | VALORES
| 13º Salário | 8.333% | 604.47
| Incidência do 4.1. sobre o 13º salário | 3.067% | 222.44 | PARÂMETROS
| TOTAL : | 11.4% | 826.91
4.3. AFASTAMENTO MATERNIDADE |  | Percentuais | VALORES
| Afastamento maternidade | 0.03704% | 2.69 | Número de Meses de Afastamento Maternidade | 4
| Incidência do 4.1. sobre afastamento maternidade | 0.01363% | 0.99 | Incidência anual de ocorrência de Afastamento Maternidade | 1%
| TOTAL : | 0.05067% | 3.68
4.4. PROVISÃO P\ RESCISÃO |  | Percentuais | VALORES
| Aviso Prévio Indenizado ( art. 7º, XXI, CF e 477, 487 e 491, CLT) (2) | 0.8333% | 60.45 | % dispensa com aviso prévio indenizado | 10%
| Incidência de FGTS sobre o aviso prévio indenizado | 0.06667% | 4.84 | % dispensa com aviso prévio trabalhado | 90%
| Aviso Prévio Trabalhado (art. 7º, inciso XXI, CF e 477, 487 e 491, CLT) | 1.75% | 126.94 | TOTAL | 100%
| Incidência do 4.1. sobre o Aviso Prévio Trabalhado | 0.644% | 46.71
| Multa do FGTS sobre os Avisos Prévios Indenizado e Trabalhado | 3.822% | 277.25
| TOTAL : | 7.116% | 516.19
4.5. CUSTO DE REPOSIÇÃO DO PROFISSIONAL AUSENTE |  | Percentuais | VALORES
| Férias | 0% | 0
| Terço constitucional de férias | 2.778% | 201.49
| Auxílio doença | 0.5556% | 40.3 | Quantidade média de faltas por doença no ano por posto | 2
| Licença paternidade | 0.01389% | 1.01 | Quantidade média de dias de licença paternidade | 5
| Faltas legais | 0.2778% | 20.15 | Incidência de Ocorrência de licença paternidade | 1%
| Acidente de Trabalho | 0.04167% | 3.02 | Quantidade média de ausências legais no ano por posto | 1
| Subtotal | 3.667% | 265.97 | Quantidade média de dias pagos em acidente de trabalho | 15
| Incidência do 4.1. sobre o Custo da Reposição | 1.349% | 97.88 | Percentual de Incidência de Acidentes de Trabalho | 1%
| TOTAL : | 5.016% | 363.85
QUADRO RESUMO - MÓDULO 4 (ENCARGOS TRABALHISTAS)
4 | MÓDULO 4 (ENCARGOS TRABALHISTAS)
4.1. | PREVIDENCIARIO E FGTS | 36.8% | 2669.33
4.2. | 13º SALÁRIO | 11.4% | 826.91
4.3. | AFASTAMENTO MATERNIDADE | 0.05067% | 3.68
4.4. | PROVISÃO RESCISÃO | 7.116% | 516.19
4.5. | CUSTO DE REPOSIÇÃO DO PROFISSIONAL AUSENTE | 5.016% | 363.85
| TOTAL : | 60.38% | 4379.96
| TOTAL1 (MÓDULOS: 1+2+3+4) |  | 12932.75
MÓDULO 5 - CUSTOS INDIRETOS, TRIBUTOS E LUCRO
5 |  | Percentuais | VALORES
A | Taxa de Administração (Custos indiretos) | 4.5% | 581.97
B | LUCRO | 4.5% | 608.16
C | TRIBUTOS | 14.25% | 2346.95
C.1 | Tributos Federais (PIS) | 1.65% | 271.75
| Tributos Federais (COFINS) | 7.6% | 1251.71
C.2 | Tributos Estaduais
C.3 | Tributos Municipais (ISS) | 5% | 823.49
C.4 | Contribuição Previdenciária sobre a Receita Bruta (CPRB) Lei nº 12.546/2011 e IN RFB 1436/2013
| VALOR TOTAL (MÓDULO 5) | 23.25% | 3537.08
(categoria profissional) |  | Quantidade | VALORES
| 1 POSTO | 1 | 16469.83

## subitem 4
1.4 | PLANILHA DE ESTIMATIVA DE CUSTOS - LUCRO REAL CONFORME IN nº 02/2008, atualizada até a IN nº 05/2017
CATEGORIA | Auxiliar de Almoxarifado
Jornada de Trabalho | 44 horas semanais
CCT | CCT DF000537_2025 SINTEC X SINAENCO 2025.2027 (vigente até 30/04/2027) | DATA BASE
PISO
MÓDULO 1 - COMPOSIÇÃO DA REMUNERAÇÃO: |  | Percentuais | VALOR PROPOSTA
| Salário Base |  | 2526.81
| Adicional de Periculosidade |  | 0
| Adicional Insalubridade SM |  | 0
| Adicional Noturno |  | 0
Adicional de HE
Hora Noturna Adicional
| Intervalo Intrajornada |  | 0
Outros Dif horas extras
| TOTAL DA REMUNERAÇÃO |  | 2526.81
MÓDULO 2 - BENEFÍCIOS MENSAIS E DIÁRIOS
| Auxilio Transporte (R$ 15,00 por dia trabalhado - 6% SB) |  | 178.3914
| Auxilio Alimentação (R$ 48,17 por dia trabalhado) |  | 1059.74
Contibuição Assistencial
| Auxílio Crecre (10% sobre o valor do benefício) |  | 38.65
| Auxílio Funeral |  | 6
Seguro de vida
| TOTAL DOS BENEFÍCIOS MENSAIS E DIÁRIOS |  | 1282.78
MÓDULO 3- INSUMOS DIVERSOS
Insumos Diversos
| Uniformes |  | 17.9358
| EPI's (valor sugerido pelo Ofício 17/2026 - COEMAN/SINFRA) |  | 23.93
| Consumíveis (valor sugerido pelo Ofício 17/2026 - COEMAN/SINFRA) |  | 62.67
| TOTAL DE INSUMOS DIVERSOS: |  | 104.5358
MÓDULO 4 - ENCARGOS SOCIAIS E TRABALHISTAS
4.1.PREVIDENCIARIO E FGTS |  | Percentuais | VALORES
| INSS (art. 22, inciso I, Lei nº 8.212/91) | 20% | 505.362
| SESI ou SESC (art. 30, Lei nº 8.036/90 e art. 1º, Lei 8.154/90) | 1.5% | 37.9021
| SENAI ou SENAC (Decreto nº 2.318/86) | 1% | 25.2681
| INCRA (art. 1º, I, Decreto Lei 1.146/70 e Lei 7.787, de 30/06/89) | 0.2% | 5.0536
| Salário Educação (art. 3º, inciso I, Decreto nº 87.043/82) | 2.5% | 63.17
| FGTS (Lei Complementar nº 110/01 e art. 30, Lei nº 8.036/90) | 8% | 202.14
| Risco de Acidente do Trabalho/RAT/INSS (inciso II,B, Lei 8.212/91 e Anexo V, Decreto 6.042/08) (1) | 3% | 75.8
| SEBRAE (§ 3º, art. 8º, Lei 8.029/90, alterada pela Lei nº 8.154/90) | 0.6% | 15.16
| TOTAL : | 36.8% | 929.86
4.2 13º SALÁRIO |  | Percentuais | VALORES
| 13º Salário | 8.333% | 210.57
| Incidência do 4.1. sobre o 13º salário | 3.067% | 77.49 | PARÂMETROS
| TOTAL : | 11.4% | 288.06
4.3. AFASTAMENTO MATERNIDADE |  | Percentuais | VALORES
| Afastamento maternidade | 0.03704% | 0.94 | Número de Meses de Afastamento Maternidade | 4
| Incidência do 4.1. sobre afastamento maternidade | 0.01363% | 0.34 | Incidência anual de ocorrência de Afastamento Maternidade | 1%
| TOTAL : | 0.05067% | 1.28
4.4. PROVISÃO P\ RESCISÃO |  | Percentuais | VALORES
| Aviso Prévio Indenizado ( art. 7º, XXI, CF e 477, 487 e 491, CLT) (2) | 0.8333% | 21.06 | % dispensa com aviso prévio indenizado | 10%
| Incidência de FGTS sobre o aviso prévio indenizado | 0.06667% | 1.68 | % dispensa com aviso prévio trabalhado | 90%
| Aviso Prévio Trabalhado (art. 7º, inciso XXI, CF e 477, 487 e 491, CLT) | 1.75% | 44.22 | TOTAL | 100%
| Incidência do 4.1. sobre o Aviso Prévio Trabalhado | 0.644% | 16.27
| Multa do FGTS sobre os Avisos Prévios Indenizado e Trabalhado | 3.822% | 96.58
| TOTAL : | 7.116% | 179.81
4.5. CUSTO DE REPOSIÇÃO DO PROFISSIONAL AUSENTE |  | Percentuais | VALORES
| Férias | 0% | 0
| Terço constitucional de férias | 2.778% | 70.19
| Auxílio doença | 0.5556% | 14.04 | Quantidade média de faltas por doença no ano por posto | 2
| Licença paternidade | 0.01389% | 0.35 | Quantidade média de dias de licença paternidade | 5
| Faltas legais | 0.2778% | 7.02 | Incidência de Ocorrência de licença paternidade | 1%
| Acidente de Trabalho | 0.04167% | 1.05 | Quantidade média de ausências legais no ano por posto | 1
| Subtotal | 3.667% | 92.65 | Quantidade média de dias pagos em acidente de trabalho | 15
| Incidência do 4.1. sobre o Custo da Reposição | 1.349% | 34.1 | Percentual de Incidência de Acidentes de Trabalho | 1%
| TOTAL : | 5.016% | 126.75
QUADRO RESUMO - MÓDULO 4 (ENCARGOS TRABALHISTAS)
4 | MÓDULO 4 (ENCARGOS TRABALHISTAS)
4.1. | PREVIDENCIARIO E FGTS | 36.8% | 929.86
4.2. | 13º SALÁRIO | 11.4% | 288.06
4.3. | AFASTAMENTO MATERNIDADE | 0.05067% | 1.28
4.4. | PROVISÃO RESCISÃO | 7.116% | 179.81
4.5. | CUSTO DE REPOSIÇÃO DO PROFISSIONAL AUSENTE | 5.016% | 126.75
| TOTAL : | 60.38% | 1525.76
| TOTAL1 (MÓDULOS: 1+2+3+4) |  | 5439.89
MÓDULO 5 - CUSTOS INDIRETOS, TRIBUTOS E LUCRO
5 |  | Percentuais | VALORES
A | Taxa de Administração (Custos indiretos) | 4.5% | 244.8
B | LUCRO | 4.5% | 255.81
C | TRIBUTOS | 14.25% | 987.21
C.1 | Tributos Federais (PIS) | 1.65% | 114.31
| Tributos Federais (COFINS) | 7.6% | 526.51
C.2 | Tributos Estaduais
C.3 | Tributos Municipais (ISS) | 5% | 346.39
C.4 | Contribuição Previdenciária sobre a Receita Bruta (CPRB) Lei nº 12.546/2011 e IN RFB 1436/2013
| VALOR TOTAL (MÓDULO 5) | 23.25% | 1487.82
(categoria profissional) |  | Quantidade | VALORES
| 1 POSTO | 1 | 6927.7

## subitem 5
1.5 | PLANILHA DE ESTIMATIVA DE CUSTOS - LUCRO REAL CONFORME IN nº 02/2008, atualizada até a IN nº 05/2017
CATEGORIA | Auxiliar Administrativo
Jornada de Trabalho | 44 horas semanais
CCT | CCT DF000537_2025 SINTEC X SINAENCO 2025.2027 (vigente até 30/04/2027) | DATA BASE
PISO
MÓDULO 1 - COMPOSIÇÃO DA REMUNERAÇÃO: |  | Percentuais | VALOR PROPOSTA
| Salário Base |  | 2103.23
| Adicional de Periculosidade |  | 0
| Adicional Insalubridade SM |  | 0
| Adicional Noturno |  | 0
Adicional de HE
Hora Noturna Adicional
| Intervalo Intrajornada |  | 0
Outros Dif horas extras
| TOTAL DA REMUNERAÇÃO |  | 2103.23
MÓDULO 2 - BENEFÍCIOS MENSAIS E DIÁRIOS
| Auxilio Transporte (R$ 15,00 por dia trabalhado - 6% SB) |  | 203.8062
| Auxilio Alimentação (R$ 48,17 por dia trabalhado) |  | 1059.74
Contibuição Assistencial
| Auxílio Crecre (10% sobre o valor do benefício) |  | 38.65
| Auxílio Funeral |  | 6
Seguro de vida
| TOTAL DOS BENEFÍCIOS MENSAIS E DIÁRIOS |  | 1308.2
MÓDULO 3- INSUMOS DIVERSOS
Insumos Diversos
| Uniformes |  | 17.9358
| EPI's (valor sugerido pelo Ofício 17/2026 - COEMAN/SINFRA) |  | 22.97
| Consumíveis (valor sugerido pelo Ofício 17/2026 - COEMAN/SINFRA) |  | 62.67
| TOTAL DE INSUMOS DIVERSOS: |  | 103.5758
MÓDULO 4 - ENCARGOS SOCIAIS E TRABALHISTAS
4.1.PREVIDENCIARIO E FGTS |  | Percentuais | VALORES
| INSS (art. 22, inciso I, Lei nº 8.212/91) | 20% | 420.646
| SESI ou SESC (art. 30, Lei nº 8.036/90 e art. 1º, Lei 8.154/90) | 1.5% | 31.5484
| SENAI ou SENAC (Decreto nº 2.318/86) | 1% | 21.0323
| INCRA (art. 1º, I, Decreto Lei 1.146/70 e Lei 7.787, de 30/06/89) | 0.2% | 4.2065
| Salário Educação (art. 3º, inciso I, Decreto nº 87.043/82) | 2.5% | 52.58
| FGTS (Lei Complementar nº 110/01 e art. 30, Lei nº 8.036/90) | 8% | 168.26
| Risco de Acidente do Trabalho/RAT/INSS (inciso II,B, Lei 8.212/91 e Anexo V, Decreto 6.042/08) (1) | 3% | 63.1
| SEBRAE (§ 3º, art. 8º, Lei 8.029/90, alterada pela Lei nº 8.154/90) | 0.6% | 12.62
| TOTAL : | 36.8% | 773.99
4.2 13º SALÁRIO |  | Percentuais | VALORES
| 13º Salário | 8.333% | 175.27
| Incidência do 4.1. sobre o 13º salário | 3.067% | 64.5 | PARÂMETROS
| TOTAL : | 11.4% | 239.77
4.3. AFASTAMENTO MATERNIDADE |  | Percentuais | VALORES
| Afastamento maternidade | 0.03704% | 0.78 | Número de Meses de Afastamento Maternidade | 4
| Incidência do 4.1. sobre afastamento maternidade | 0.01363% | 0.29 | Incidência anual de ocorrência de Afastamento Maternidade | 1%
| TOTAL : | 0.05067% | 1.07
4.4. PROVISÃO P\ RESCISÃO |  | Percentuais | VALORES
| Aviso Prévio Indenizado ( art. 7º, XXI, CF e 477, 487 e 491, CLT) (2) | 0.8333% | 17.53 | % dispensa com aviso prévio indenizado | 10%
| Incidência de FGTS sobre o aviso prévio indenizado | 0.06667% | 1.4 | % dispensa com aviso prévio trabalhado | 90%
| Aviso Prévio Trabalhado (art. 7º, inciso XXI, CF e 477, 487 e 491, CLT) | 1.75% | 36.81 | TOTAL | 100%
| Incidência do 4.1. sobre o Aviso Prévio Trabalhado | 0.644% | 13.54
| Multa do FGTS sobre os Avisos Prévios Indenizado e Trabalhado | 3.822% | 80.39
| TOTAL : | 7.116% | 149.67
4.5. CUSTO DE REPOSIÇÃO DO PROFISSIONAL AUSENTE |  | Percentuais | VALORES
| Férias | 0% | 0
| Terço constitucional de férias | 2.778% | 58.42
| Auxílio doença | 0.5556% | 11.68 | Quantidade média de faltas por doença no ano por posto | 2
| Licença paternidade | 0.01389% | 0.29 | Quantidade média de dias de licença paternidade | 5
| Faltas legais | 0.2778% | 5.84 | Incidência de Ocorrência de licença paternidade | 1%
| Acidente de Trabalho | 0.04167% | 0.88 | Quantidade média de ausências legais no ano por posto | 1
| Subtotal | 3.667% | 77.12 | Quantidade média de dias pagos em acidente de trabalho | 15
| Incidência do 4.1. sobre o Custo da Reposição | 1.349% | 28.38 | Percentual de Incidência de Acidentes de Trabalho | 1%
| TOTAL : | 5.016% | 105.5
QUADRO RESUMO - MÓDULO 4 (ENCARGOS TRABALHISTAS)
4 | MÓDULO 4 (ENCARGOS TRABALHISTAS)
4.1. | PREVIDENCIARIO E FGTS | 36.8% | 773.99
4.2. | 13º SALÁRIO | 11.4% | 239.77
4.3. | AFASTAMENTO MATERNIDADE | 0.05067% | 1.07
4.4. | PROVISÃO RESCISÃO | 7.116% | 149.67
4.5. | CUSTO DE REPOSIÇÃO DO PROFISSIONAL AUSENTE | 5.016% | 105.5
| TOTAL : | 60.38% | 1270
| TOTAL1 (MÓDULOS: 1+2+3+4) |  | 4785.01
MÓDULO 5 - CUSTOS INDIRETOS, TRIBUTOS E LUCRO
5 |  | Percentuais | VALORES
A | Taxa de Administração (Custos indiretos) | 4.5% | 215.33
B | LUCRO | 4.5% | 225.02
C | TRIBUTOS | 14.25% | 868.36
C.1 | Tributos Federais (PIS) | 1.65% | 100.55
| Tributos Federais (COFINS) | 7.6% | 463.12
C.2 | Tributos Estaduais
C.3 | Tributos Municipais (ISS) | 5% | 304.69
C.4 | Contribuição Previdenciária sobre a Receita Bruta (CPRB) Lei nº 12.546/2011 e IN RFB 1436/2013
| VALOR TOTAL (MÓDULO 5) | 23.25% | 1308.71
(categoria profissional) |  | Quantidade | VALORES
| 1 POSTO | 1 | 6093.71

## subitem 6
1.6 | PLANILHA DE ESTIMATIVA DE CUSTOS - LUCRO REAL CONFORME IN nº 02/2008, atualizada até a IN nº 05/2017
CATEGORIA | Desenhista Técnico
Jornada de Trabalho | 44 horas semanais
CCT | CCT DF000537_2025 SINTEC X SINAENCO 2025.2027 (vigente até 30/04/2027) | DATA BASE
PISO
MÓDULO 1 - COMPOSIÇÃO DA REMUNERAÇÃO: |  | Percentuais | VALOR PROPOSTA
| Salário Base |  | 3481.39
| Adicional de Periculosidade 30% sobre o salário base |  | 1044.42
| Adicional Insalubridade SM |  | 0
| Adicional Noturno |  | 0
Adicional de HE
Hora Noturna Adicional
| Intervalo Intrajornada |  | 0
Outros Dif horas extras
| TOTAL DA REMUNERAÇÃO |  | 4525.81
MÓDULO 2 - BENEFÍCIOS MENSAIS E DIÁRIOS
| Auxilio Transporte (R$ 15,00 por dia trabalhado - 6% SB) |  | 121.1166
| Auxilio Alimentação (R$ 48,17 por dia trabalhado) |  | 1059.74
Contibuição Assistencial
| Auxílio Crecre (10% sobre o valor do benefício) |  | 38.65
| Auxílio Funeral |  | 6
Seguro de vida
| TOTAL DOS BENEFÍCIOS MENSAIS E DIÁRIOS |  | 1225.51
MÓDULO 3- INSUMOS DIVERSOS
Insumos Diversos
| Uniformes |  | 17.9358
| EPI's (valor sugerido pelo Ofício 17/2026 - COEMAN/SINFRA) |  | 126.03
| Consumíveis (valor sugerido pelo Ofício 17/2026 - COEMAN/SINFRA) |  | 62.67
| TOTAL DE INSUMOS DIVERSOS: |  | 206.6358
MÓDULO 4 - ENCARGOS SOCIAIS E TRABALHISTAS
4.1.PREVIDENCIARIO E FGTS |  | Percentuais | VALORES
| INSS (art. 22, inciso I, Lei nº 8.212/91) | 20% | 905.162
| SESI ou SESC (art. 30, Lei nº 8.036/90 e art. 1º, Lei 8.154/90) | 1.5% | 67.8872
| SENAI ou SENAC (Decreto nº 2.318/86) | 1% | 45.2581
| INCRA (art. 1º, I, Decreto Lei 1.146/70 e Lei 7.787, de 30/06/89) | 0.2% | 9.0516
| Salário Educação (art. 3º, inciso I, Decreto nº 87.043/82) | 2.5% | 113.15
| FGTS (Lei Complementar nº 110/01 e art. 30, Lei nº 8.036/90) | 8% | 362.06
| Risco de Acidente do Trabalho/RAT/INSS (inciso II,B, Lei 8.212/91 e Anexo V, Decreto 6.042/08) (1) | 3% | 135.77
| SEBRAE (§ 3º, art. 8º, Lei 8.029/90, alterada pela Lei nº 8.154/90) | 0.6% | 27.15
| TOTAL : | 36.8% | 1665.49
4.2 13º SALÁRIO |  | Percentuais | VALORES
| 13º Salário | 8.333% | 377.15
| Incidência do 4.1. sobre o 13º salário | 3.067% | 138.79 | PARÂMETROS
| TOTAL : | 11.4% | 515.94
4.3. AFASTAMENTO MATERNIDADE |  | Percentuais | VALORES
| Afastamento maternidade | 0.03704% | 1.68 | Número de Meses de Afastamento Maternidade | 4
| Incidência do 4.1. sobre afastamento maternidade | 0.01363% | 0.62 | Incidência anual de ocorrência de Afastamento Maternidade | 1%
| TOTAL : | 0.05067% | 2.3
4.4. PROVISÃO P\ RESCISÃO |  | Percentuais | VALORES
| Aviso Prévio Indenizado ( art. 7º, XXI, CF e 477, 487 e 491, CLT) (2) | 0.8333% | 37.71 | % dispensa com aviso prévio indenizado | 10%
| Incidência de FGTS sobre o aviso prévio indenizado | 0.06667% | 3.02 | % dispensa com aviso prévio trabalhado | 90%
| Aviso Prévio Trabalhado (art. 7º, inciso XXI, CF e 477, 487 e 491, CLT) | 1.75% | 79.2 | TOTAL | 100%
| Incidência do 4.1. sobre o Aviso Prévio Trabalhado | 0.644% | 29.15
| Multa do FGTS sobre os Avisos Prévios Indenizado e Trabalhado | 3.822% | 172.99
| TOTAL : | 7.116% | 322.07
4.5. CUSTO DE REPOSIÇÃO DO PROFISSIONAL AUSENTE |  | Percentuais | VALORES
| Férias | 0% | 0
| Terço constitucional de férias | 2.778% | 125.72
| Auxílio doença | 0.5556% | 25.14 | Quantidade média de faltas por doença no ano por posto | 2
| Licença paternidade | 0.01389% | 0.63 | Quantidade média de dias de licença paternidade | 5
| Faltas legais | 0.2778% | 12.57 | Incidência de Ocorrência de licença paternidade | 1%
| Acidente de Trabalho | 0.04167% | 1.89 | Quantidade média de ausências legais no ano por posto | 1
| Subtotal | 3.667% | 165.95 | Quantidade média de dias pagos em acidente de trabalho | 15
| Incidência do 4.1. sobre o Custo da Reposição | 1.349% | 61.07 | Percentual de Incidência de Acidentes de Trabalho | 1%
| TOTAL : | 5.016% | 227.02
QUADRO RESUMO - MÓDULO 4 (ENCARGOS TRABALHISTAS)
4 | MÓDULO 4 (ENCARGOS TRABALHISTAS)
4.1. | PREVIDENCIARIO E FGTS | 36.8% | 1665.49
4.2. | 13º SALÁRIO | 11.4% | 515.94
4.3. | AFASTAMENTO MATERNIDADE | 0.05067% | 2.3
4.4. | PROVISÃO RESCISÃO | 7.116% | 322.07
4.5. | CUSTO DE REPOSIÇÃO DO PROFISSIONAL AUSENTE | 5.016% | 227.02
| TOTAL : | 60.38% | 2732.82
| TOTAL1 (MÓDULOS: 1+2+3+4) |  | 8690.78
MÓDULO 5 - CUSTOS INDIRETOS, TRIBUTOS E LUCRO
5 |  | Percentuais | VALORES
A | Taxa de Administração (Custos indiretos) | 4.5% | 391.09
B | LUCRO | 4.5% | 408.68
C | TRIBUTOS | 14.25% | 1577.16
C.1 | Tributos Federais (PIS) | 1.65% | 182.62
| Tributos Federais (COFINS) | 7.6% | 841.15
C.2 | Tributos Estaduais
C.3 | Tributos Municipais (ISS) | 5% | 553.39
C.4 | Contribuição Previdenciária sobre a Receita Bruta (CPRB) Lei nº 12.546/2011 e IN RFB 1436/2013
| VALOR TOTAL (MÓDULO 5) | 23.25% | 2376.93
(categoria profissional) |  | Quantidade | VALORES
| 1 POSTO | 1 | 11067.7

## subitem 7
1.7 | PLANILHA DE ESTIMATIVA DE CUSTOS - LUCRO REAL CONFORME IN nº 02/2008, atualizada até a IN nº 05/2017
CATEGORIA | Técnico em Eletrotécnica Encarregado
Jornada de Trabalho | 44 horas semanais
CCT | CCT DF000537_2025 SINTEC X SINAENCO 2025.2027 (vigente até 30/04/2027) | DATA BASE
PISO
MÓDULO 1 - COMPOSIÇÃO DA REMUNERAÇÃO: |  | Percentuais | VALOR PROPOSTA
| Salário Base |  | 5331.78
| Adicional de Periculosidade 30% sobre o salário base |  | 1599.53
| Adicional Insalubridade SM |  | 0
| Adicional Noturno |  | 0
Adicional de HE
Hora Noturna Adicional
| Intervalo Intrajornada |  | 0
Outros Dif horas extras
| TOTAL DA REMUNERAÇÃO |  | 6931.31
MÓDULO 2 - BENEFÍCIOS MENSAIS E DIÁRIOS
| Auxilio Transporte (R$ 15,00 por dia trabalhado - 6% SB) |  | 10.0932
| Auxilio Alimentação (R$ 48,17 por dia trabalhado) |  | 1059.74
Contibuição Assistencial
| Auxílio Crecre (10% sobre o valor do benefício) |  | 38.65
| Auxílio Funeral |  | 6
Seguro de vida
| TOTAL DOS BENEFÍCIOS MENSAIS E DIÁRIOS |  | 1114.48
MÓDULO 3- INSUMOS DIVERSOS
Insumos Diversos
| Uniformes |  | 17.9358
| EPI's (valor sugerido pelo Ofício 17/2026 - COEMAN/SINFRA) |  | 193.28
| Consumíveis (valor sugerido pelo Ofício 17/2026 - COEMAN/SINFRA) |  | 62.67
| TOTAL DE INSUMOS DIVERSOS: |  | 273.8858
MÓDULO 4 - ENCARGOS SOCIAIS E TRABALHISTAS
4.1.PREVIDENCIARIO E FGTS |  | Percentuais | VALORES
| INSS (art. 22, inciso I, Lei nº 8.212/91) | 20% | 1386.262
| SESI ou SESC (art. 30, Lei nº 8.036/90 e art. 1º, Lei 8.154/90) | 1.5% | 103.9697
| SENAI ou SENAC (Decreto nº 2.318/86) | 1% | 69.3131
| INCRA (art. 1º, I, Decreto Lei 1.146/70 e Lei 7.787, de 30/06/89) | 0.2% | 13.8626
| Salário Educação (art. 3º, inciso I, Decreto nº 87.043/82) | 2.5% | 173.28
| FGTS (Lei Complementar nº 110/01 e art. 30, Lei nº 8.036/90) | 8% | 554.5
| Risco de Acidente do Trabalho/RAT/INSS (inciso II,B, Lei 8.212/91 e Anexo V, Decreto 6.042/08) (1) | 3% | 207.94
| SEBRAE (§ 3º, art. 8º, Lei 8.029/90, alterada pela Lei nº 8.154/90) | 0.6% | 41.59
| TOTAL : | 36.8% | 2550.72
4.2 13º SALÁRIO |  | Percentuais | VALORES
| 13º Salário | 8.333% | 577.61
| Incidência do 4.1. sobre o 13º salário | 3.067% | 212.56 | PARÂMETROS
| TOTAL : | 11.4% | 790.17
4.3. AFASTAMENTO MATERNIDADE |  | Percentuais | VALORES
| Afastamento maternidade | 0.03704% | 2.57 | Número de Meses de Afastamento Maternidade | 4
| Incidência do 4.1. sobre afastamento maternidade | 0.01363% | 0.94 | Incidência anual de ocorrência de Afastamento Maternidade | 1%
| TOTAL : | 0.05067% | 3.51
4.4. PROVISÃO P\ RESCISÃO |  | Percentuais | VALORES
| Aviso Prévio Indenizado ( art. 7º, XXI, CF e 477, 487 e 491, CLT) (2) | 0.8333% | 57.76 | % dispensa com aviso prévio indenizado | 10%
| Incidência de FGTS sobre o aviso prévio indenizado | 0.06667% | 4.62 | % dispensa com aviso prévio trabalhado | 90%
| Aviso Prévio Trabalhado (art. 7º, inciso XXI, CF e 477, 487 e 491, CLT) | 1.75% | 121.3 | TOTAL | 100%
| Incidência do 4.1. sobre o Aviso Prévio Trabalhado | 0.644% | 44.64
| Multa do FGTS sobre os Avisos Prévios Indenizado e Trabalhado | 3.822% | 264.93
| TOTAL : | 7.116% | 493.25
4.5. CUSTO DE REPOSIÇÃO DO PROFISSIONAL AUSENTE |  | Percentuais | VALORES
| Férias | 0% | 0
| Terço constitucional de férias | 2.778% | 192.54
| Auxílio doença | 0.5556% | 38.51 | Quantidade média de faltas por doença no ano por posto | 2
| Licença paternidade | 0.01389% | 0.96 | Quantidade média de dias de licença paternidade | 5
| Faltas legais | 0.2778% | 19.25 | Incidência de Ocorrência de licença paternidade | 1%
| Acidente de Trabalho | 0.04167% | 2.89 | Quantidade média de ausências legais no ano por posto | 1
| Subtotal | 3.667% | 254.15 | Quantidade média de dias pagos em acidente de trabalho | 15
| Incidência do 4.1. sobre o Custo da Reposição | 1.349% | 93.53 | Percentual de Incidência de Acidentes de Trabalho | 1%
| TOTAL : | 5.016% | 347.68
QUADRO RESUMO - MÓDULO 4 (ENCARGOS TRABALHISTAS)
4 | MÓDULO 4 (ENCARGOS TRABALHISTAS)
4.1. | PREVIDENCIARIO E FGTS | 36.8% | 2550.72
4.2. | 13º SALÁRIO | 11.4% | 790.17
4.3. | AFASTAMENTO MATERNIDADE | 0.05067% | 3.51
4.4. | PROVISÃO RESCISÃO | 7.116% | 493.25
4.5. | CUSTO DE REPOSIÇÃO DO PROFISSIONAL AUSENTE | 5.016% | 347.68
| TOTAL : | 60.38% | 4185.33
| TOTAL1 (MÓDULOS: 1+2+3+4) |  | 12505.01
MÓDULO 5 - CUSTOS INDIRETOS, TRIBUTOS E LUCRO
5 |  | Percentuais | VALORES
A | Taxa de Administração (Custos indiretos) | 4.5% | 562.73
B | LUCRO | 4.5% | 588.05
C | TRIBUTOS | 14.25% | 2269.33
C.1 | Tributos Federais (PIS) | 1.65% | 262.76
| Tributos Federais (COFINS) | 7.6% | 1210.31
C.2 | Tributos Estaduais
C.3 | Tributos Municipais (ISS) | 5% | 796.26
C.4 | Contribuição Previdenciária sobre a Receita Bruta (CPRB) Lei nº 12.546/2011 e IN RFB 1436/2013
| VALOR TOTAL (MÓDULO 5) | 23.25% | 3420.11
(categoria profissional) |  | Quantidade | VALORES
| 1 POSTO | 1 | 15925.12

## subitem 8
1.8 | PLANILHA DE ESTIMATIVA DE CUSTOS - LUCRO REAL CONFORME IN nº 02/2008, atualizada até a IN nº 05/2017
CATEGORIA | Técnico em Eletrotécnica Planejador de Manutenção
Jornada de Trabalho | 44 horas semanais
CCT | CCT DF000537_2025 SINTEC X SINAENCO 2025.2027 (vigente até 30/04/2027) | DATA BASE
PISO
MÓDULO 1 - COMPOSIÇÃO DA REMUNERAÇÃO: |  | Percentuais | VALOR PROPOSTA
| Salário Base |  | 5331.78
| Adicional de Periculosidade 30% sobre o salário base |  | 1599.53
| Adicional Insalubridade SM |  | 0
| Adicional Noturno |  | 0
Adicional de HE
Hora Noturna Adicional
| Intervalo Intrajornada |  | 0
Outros Dif horas extras
| TOTAL DA REMUNERAÇÃO |  | 6931.31
MÓDULO 2 - BENEFÍCIOS MENSAIS E DIÁRIOS
| Auxilio Transporte (R$ 15,00 por dia trabalhado - 6% SB) |  | 10.0932
| Auxilio Alimentação (R$ 48,17 por dia trabalhado) |  | 1059.74
Contibuição Assistencial
| Auxílio Crecre (10% sobre o valor do benefício) |  | 38.65
| Auxílio Funeral |  | 6
Seguro de vida
| TOTAL DOS BENEFÍCIOS MENSAIS E DIÁRIOS |  | 1114.48
MÓDULO 3- INSUMOS DIVERSOS
Insumos Diversos
| Uniformes |  | 17.9358
| EPI's (valor sugerido pelo Ofício 17/2026 - COEMAN/SINFRA) |  | 126.03
| Consumíveis (valor sugerido pelo Ofício 17/2026 - COEMAN/SINFRA) |  | 62.67
| TOTAL DE INSUMOS DIVERSOS: |  | 206.6358
MÓDULO 4 - ENCARGOS SOCIAIS E TRABALHISTAS
4.1.PREVIDENCIARIO E FGTS |  | Percentuais | VALORES
| INSS (art. 22, inciso I, Lei nº 8.212/91) | 20% | 1386.262
| SESI ou SESC (art. 30, Lei nº 8.036/90 e art. 1º, Lei 8.154/90) | 1.5% | 103.9697
| SENAI ou SENAC (Decreto nº 2.318/86) | 1% | 69.3131
| INCRA (art. 1º, I, Decreto Lei 1.146/70 e Lei 7.787, de 30/06/89) | 0.2% | 13.8626
| Salário Educação (art. 3º, inciso I, Decreto nº 87.043/82) | 2.5% | 173.28
| FGTS (Lei Complementar nº 110/01 e art. 30, Lei nº 8.036/90) | 8% | 554.5
| Risco de Acidente do Trabalho/RAT/INSS (inciso II,B, Lei 8.212/91 e Anexo V, Decreto 6.042/08) (1) | 3% | 207.94
| SEBRAE (§ 3º, art. 8º, Lei 8.029/90, alterada pela Lei nº 8.154/90) | 0.6% | 41.59
| TOTAL : | 36.8% | 2550.72
4.2 13º SALÁRIO |  | Percentuais | VALORES
| 13º Salário | 8.333% | 577.61
| Incidência do 4.1. sobre o 13º salário | 3.067% | 212.56 | PARÂMETROS
| TOTAL : | 11.4% | 790.17
4.3. AFASTAMENTO MATERNIDADE |  | Percentuais | VALORES
| Afastamento maternidade | 0.03704% | 2.57 | Número de Meses de Afastamento Maternidade | 4
| Incidência do 4.1. sobre afastamento maternidade | 0.01363% | 0.94 | Incidência anual de ocorrência de Afastamento Maternidade | 1%
| TOTAL : | 0.05067% | 3.51
4.4. PROVISÃO P\ RESCISÃO |  | Percentuais | VALORES
| Aviso Prévio Indenizado ( art. 7º, XXI, CF e 477, 487 e 491, CLT) (2) | 0.8333% | 57.76 | % dispensa com aviso prévio indenizado | 10%
| Incidência de FGTS sobre o aviso prévio indenizado | 0.06667% | 4.62 | % dispensa com aviso prévio trabalhado | 90%
| Aviso Prévio Trabalhado (art. 7º, inciso XXI, CF e 477, 487 e 491, CLT) | 1.75% | 121.3 | TOTAL | 100%
| Incidência do 4.1. sobre o Aviso Prévio Trabalhado | 0.644% | 44.64
| Multa do FGTS sobre os Avisos Prévios Indenizado e Trabalhado | 3.822% | 264.93
| TOTAL : | 7.116% | 493.25
4.5. CUSTO DE REPOSIÇÃO DO PROFISSIONAL AUSENTE |  | Percentuais | VALORES
| Férias | 0% | 0
| Terço constitucional de férias | 2.778% | 192.54
| Auxílio doença | 0.5556% | 38.51 | Quantidade média de faltas por doença no ano por posto | 2
| Licença paternidade | 0.01389% | 0.96 | Quantidade média de dias de licença paternidade | 5
| Faltas legais | 0.2778% | 19.25 | Incidência de Ocorrência de licença paternidade | 1%
| Acidente de Trabalho | 0.04167% | 2.89 | Quantidade média de ausências legais no ano por posto | 1
| Subtotal | 3.667% | 254.15 | Quantidade média de dias pagos em acidente de trabalho | 15
| Incidência do 4.1. sobre o Custo da Reposição | 1.349% | 93.53 | Percentual de Incidência de Acidentes de Trabalho | 1%
| TOTAL : | 5.016% | 347.68
QUADRO RESUMO - MÓDULO 4 (ENCARGOS TRABALHISTAS)
4 | MÓDULO 4 (ENCARGOS TRABALHISTAS)
4.1. | PREVIDENCIARIO E FGTS | 36.8% | 2550.72
4.2. | 13º SALÁRIO | 11.4% | 790.17
4.3. | AFASTAMENTO MATERNIDADE | 0.05067% | 3.51
4.4. | PROVISÃO RESCISÃO | 7.116% | 493.25
4.5. | CUSTO DE REPOSIÇÃO DO PROFISSIONAL AUSENTE | 5.016% | 347.68
| TOTAL : | 60.38% | 4185.33
| TOTAL1 (MÓDULOS: 1+2+3+4) |  | 12437.76
MÓDULO 5 - CUSTOS INDIRETOS, TRIBUTOS E LUCRO
5 |  | Percentuais | VALORES
A | Taxa de Administração (Custos indiretos) | 4.5% | 559.7
B | LUCRO | 4.5% | 584.89
C | TRIBUTOS | 14.25% | 2257.12
C.1 | Tributos Federais (PIS) | 1.65% | 261.35
| Tributos Federais (COFINS) | 7.6% | 1203.8
C.2 | Tributos Estaduais
C.3 | Tributos Municipais (ISS) | 5% | 791.97
C.4 | Contribuição Previdenciária sobre a Receita Bruta (CPRB) Lei nº 12.546/2011 e IN RFB 1436/2013
| VALOR TOTAL (MÓDULO 5) | 23.25% | 3401.71
(categoria profissional) |  | Quantidade | VALORES
| 1 POSTO | 1 | 15839.48

## subitem 9
1.9 | PLANILHA DE ESTIMATIVA DE CUSTOS - LUCRO REAL CONFORME IN nº 02/2008, atualizada até a IN nº 05/2017
CATEGORIA | Técnico em Eletrotécnica Termografista
Jornada de Trabalho | 44 horas semanais
CCT | CCT DF000537_2025 SINTEC X SINAENCO 2025.2027 (vigente até 30/04/2027) | DATA BASE
PISO
MÓDULO 1 - COMPOSIÇÃO DA REMUNERAÇÃO: |  | Percentuais | VALOR PROPOSTA
| Salário Base |  | 4341.84
| Adicional de Periculosidade 30% sobre o salário base |  | 1302.55
| Adicional Insalubridade SM |  | 0
| Adicional Noturno |  | 0
Adicional de HE
Hora Noturna Adicional
| Intervalo Intrajornada |  | 0
Outros Dif horas extras
| TOTAL DA REMUNERAÇÃO |  | 5644.39
MÓDULO 2 - BENEFÍCIOS MENSAIS E DIÁRIOS
| Auxilio Transporte (R$ 15,00 por dia trabalhado - 6% SB) |  | 69.4896
| Auxilio Alimentação (R$ 48,17 por dia trabalhado) |  | 1059.74
Contibuição Assistencial
| Auxílio Crecre (10% sobre o valor do benefício) |  | 38.65
| Auxílio Funeral |  | 6
Seguro de vida
| TOTAL DOS BENEFÍCIOS MENSAIS E DIÁRIOS |  | 1173.88
MÓDULO 3- INSUMOS DIVERSOS
Insumos Diversos
| Uniformes |  | 17.9358
| EPI's (valor sugerido pelo Ofício 17/2026 - COEMAN/SINFRA) |  | 182.48
| Consumíveis (valor sugerido pelo Ofício 17/2026 - COEMAN/SINFRA) |  | 62.67
| TOTAL DE INSUMOS DIVERSOS: |  | 263.0858
MÓDULO 4 - ENCARGOS SOCIAIS E TRABALHISTAS
4.1.PREVIDENCIARIO E FGTS |  | Percentuais | VALORES
| INSS (art. 22, inciso I, Lei nº 8.212/91) | 20% | 1128.878
| SESI ou SESC (art. 30, Lei nº 8.036/90 e art. 1º, Lei 8.154/90) | 1.5% | 84.6659
| SENAI ou SENAC (Decreto nº 2.318/86) | 1% | 56.4439
| INCRA (art. 1º, I, Decreto Lei 1.146/70 e Lei 7.787, de 30/06/89) | 0.2% | 11.2888
| Salário Educação (art. 3º, inciso I, Decreto nº 87.043/82) | 2.5% | 141.11
| FGTS (Lei Complementar nº 110/01 e art. 30, Lei nº 8.036/90) | 8% | 451.55
| Risco de Acidente do Trabalho/RAT/INSS (inciso II,B, Lei 8.212/91 e Anexo V, Decreto 6.042/08) (1) | 3% | 169.33
| SEBRAE (§ 3º, art. 8º, Lei 8.029/90, alterada pela Lei nº 8.154/90) | 0.6% | 33.87
| TOTAL : | 36.8% | 2077.14
4.2 13º SALÁRIO |  | Percentuais | VALORES
| 13º Salário | 8.333% | 470.37
| Incidência do 4.1. sobre o 13º salário | 3.067% | 173.09 | PARÂMETROS
| TOTAL : | 11.4% | 643.46
4.3. AFASTAMENTO MATERNIDADE |  | Percentuais | VALORES
| Afastamento maternidade | 0.03704% | 2.09 | Número de Meses de Afastamento Maternidade | 4
| Incidência do 4.1. sobre afastamento maternidade | 0.01363% | 0.77 | Incidência anual de ocorrência de Afastamento Maternidade | 1%
| TOTAL : | 0.05067% | 2.86
4.4. PROVISÃO P\ RESCISÃO |  | Percentuais | VALORES
| Aviso Prévio Indenizado ( art. 7º, XXI, CF e 477, 487 e 491, CLT) (2) | 0.8333% | 47.04 | % dispensa com aviso prévio indenizado | 10%
| Incidência de FGTS sobre o aviso prévio indenizado | 0.06667% | 3.76 | % dispensa com aviso prévio trabalhado | 90%
| Aviso Prévio Trabalhado (art. 7º, inciso XXI, CF e 477, 487 e 491, CLT) | 1.75% | 98.78 | TOTAL | 100%
| Incidência do 4.1. sobre o Aviso Prévio Trabalhado | 0.644% | 36.35
| Multa do FGTS sobre os Avisos Prévios Indenizado e Trabalhado | 3.822% | 215.74
| TOTAL : | 7.116% | 401.67
4.5. CUSTO DE REPOSIÇÃO DO PROFISSIONAL AUSENTE |  | Percentuais | VALORES
| Férias | 0% | 0
| Terço constitucional de férias | 2.778% | 156.79
| Auxílio doença | 0.5556% | 31.36 | Quantidade média de faltas por doença no ano por posto | 2
| Licença paternidade | 0.01389% | 0.78 | Quantidade média de dias de licença paternidade | 5
| Faltas legais | 0.2778% | 15.68 | Incidência de Ocorrência de licença paternidade | 1%
| Acidente de Trabalho | 0.04167% | 2.35 | Quantidade média de ausências legais no ano por posto | 1
| Subtotal | 3.667% | 206.96 | Quantidade média de dias pagos em acidente de trabalho | 15
| Incidência do 4.1. sobre o Custo da Reposição | 1.349% | 76.16 | Percentual de Incidência de Acidentes de Trabalho | 1%
| TOTAL : | 5.016% | 283.12
QUADRO RESUMO - MÓDULO 4 (ENCARGOS TRABALHISTAS)
4 | MÓDULO 4 (ENCARGOS TRABALHISTAS)
4.1. | PREVIDENCIARIO E FGTS | 36.8% | 2077.14
4.2. | 13º SALÁRIO | 11.4% | 643.46
4.3. | AFASTAMENTO MATERNIDADE | 0.05067% | 2.86
4.4. | PROVISÃO RESCISÃO | 7.116% | 401.67
4.5. | CUSTO DE REPOSIÇÃO DO PROFISSIONAL AUSENTE | 5.016% | 283.12
| TOTAL : | 60.38% | 3408.25
| TOTAL1 (MÓDULOS: 1+2+3+4) |  | 10489.61
MÓDULO 5 - CUSTOS INDIRETOS, TRIBUTOS E LUCRO
5 |  | Percentuais | VALORES
A | Taxa de Administração (Custos indiretos) | 4.5% | 472.03
B | LUCRO | 4.5% | 493.27
C | TRIBUTOS | 14.25% | 1903.6
C.1 | Tributos Federais (PIS) | 1.65% | 220.42
| Tributos Federais (COFINS) | 7.6% | 1015.25
C.2 | Tributos Estaduais
C.3 | Tributos Municipais (ISS) | 5% | 667.93
C.4 | Contribuição Previdenciária sobre a Receita Bruta (CPRB) Lei nº 12.546/2011 e IN RFB 1436/2013
| VALOR TOTAL (MÓDULO 5) | 23.25% | 2868.9
(categoria profissional) |  | Quantidade | VALORES
| 1 POSTO | 1 | 13358.5

## subitem 10
1.10 | PLANILHA DE ESTIMATIVA DE CUSTOS - LUCRO REAL CONFORME IN nº 02/2008, atualizada até a IN nº 05/2017
CATEGORIA | Técnico em Eletrotécnica
Jornada de Trabalho | 44 horas semanais
CCT | CCT DF000537_2025 SINTEC X SINAENCO 2025.2027 (vigente até 30/04/2027) | DATA BASE
PISO
MÓDULO 1 - COMPOSIÇÃO DA REMUNERAÇÃO: |  | Percentuais | VALOR PROPOSTA
| Salário Base |  | 4341.84
| Adicional de Periculosidade 30% sobre o salário base |  | 1302.55
| Adicional Insalubridade SM |  | 0
| Adicional Noturno |  | 0
Adicional de HE
Hora Noturna Adicional
| Intervalo Intrajornada |  | 0
Outros Dif horas extras
| TOTAL DA REMUNERAÇÃO |  | 5644.39
MÓDULO 2 - BENEFÍCIOS MENSAIS E DIÁRIOS
| Auxilio Transporte (R$ 15,00 por dia trabalhado - 6% SB) |  | 69.4896
| Auxilio Alimentação (R$ 48,17 por dia trabalhado) |  | 1059.74
Contibuição Assistencial
| Auxílio Crecre (10% sobre o valor do benefício) |  | 38.65
| Auxílio Funeral |  | 6
Seguro de vida
| TOTAL DOS BENEFÍCIOS MENSAIS E DIÁRIOS |  | 1173.88
MÓDULO 3- INSUMOS DIVERSOS
Insumos Diversos
| Uniformes |  | 17.9358
| EPI's (valor sugerido pelo Ofício 17/2026 - COEMAN/SINFRA) |  | 150.1
| Consumíveis (valor sugerido pelo Ofício 17/2026 - COEMAN/SINFRA) |  | 62.67
| TOTAL DE INSUMOS DIVERSOS: |  | 230.7058
MÓDULO 4 - ENCARGOS SOCIAIS E TRABALHISTAS
4.1.PREVIDENCIARIO E FGTS |  | Percentuais | VALORES
| INSS (art. 22, inciso I, Lei nº 8.212/91) | 20% | 1128.878
| SESI ou SESC (art. 30, Lei nº 8.036/90 e art. 1º, Lei 8.154/90) | 1.5% | 84.6659
| SENAI ou SENAC (Decreto nº 2.318/86) | 1% | 56.4439
| INCRA (art. 1º, I, Decreto Lei 1.146/70 e Lei 7.787, de 30/06/89) | 0.2% | 11.2888
| Salário Educação (art. 3º, inciso I, Decreto nº 87.043/82) | 2.5% | 141.11
| FGTS (Lei Complementar nº 110/01 e art. 30, Lei nº 8.036/90) | 8% | 451.55
| Risco de Acidente do Trabalho/RAT/INSS (inciso II,B, Lei 8.212/91 e Anexo V, Decreto 6.042/08) (1) | 3% | 169.33
| SEBRAE (§ 3º, art. 8º, Lei 8.029/90, alterada pela Lei nº 8.154/90) | 0.6% | 33.87
| TOTAL : | 36.8% | 2077.14
4.2 13º SALÁRIO |  | Percentuais | VALORES
| 13º Salário | 8.333% | 470.37
| Incidência do 4.1. sobre o 13º salário | 3.067% | 173.09 | PARÂMETROS
| TOTAL : | 11.4% | 643.46
4.3. AFASTAMENTO MATERNIDADE |  | Percentuais | VALORES
| Afastamento maternidade | 0.03704% | 2.09 | Número de Meses de Afastamento Maternidade | 4
| Incidência do 4.1. sobre afastamento maternidade | 0.01363% | 0.77 | Incidência anual de ocorrência de Afastamento Maternidade | 1%
| TOTAL : | 0.05067% | 2.86
4.4. PROVISÃO P\ RESCISÃO |  | Percentuais | VALORES
| Aviso Prévio Indenizado ( art. 7º, XXI, CF e 477, 487 e 491, CLT) (2) | 0.8333% | 47.04 | % dispensa com aviso prévio indenizado | 10%
| Incidência de FGTS sobre o aviso prévio indenizado | 0.06667% | 3.76 | % dispensa com aviso prévio trabalhado | 90%
| Aviso Prévio Trabalhado (art. 7º, inciso XXI, CF e 477, 487 e 491, CLT) | 1.75% | 98.78 | TOTAL | 100%
| Incidência do 4.1. sobre o Aviso Prévio Trabalhado | 0.644% | 36.35
| Multa do FGTS sobre os Avisos Prévios Indenizado e Trabalhado | 3.822% | 215.74
| TOTAL : | 7.116% | 401.67
4.5. CUSTO DE REPOSIÇÃO DO PROFISSIONAL AUSENTE |  | Percentuais | VALORES
| Férias | 0% | 0
| Terço constitucional de férias | 2.778% | 156.79
| Auxílio doença | 0.5556% | 31.36 | Quantidade média de faltas por doença no ano por posto | 2
| Licença paternidade | 0.01389% | 0.78 | Quantidade média de dias de licença paternidade | 5
| Faltas legais | 0.2778% | 15.68 | Incidência de Ocorrência de licença paternidade | 1%
| Acidente de Trabalho | 0.04167% | 2.35 | Quantidade média de ausências legais no ano por posto | 1
| Subtotal | 3.667% | 206.96 | Quantidade média de dias pagos em acidente de trabalho | 15
| Incidência do 4.1. sobre o Custo da Reposição | 1.349% | 76.16 | Percentual de Incidência de Acidentes de Trabalho | 1%
| TOTAL : | 5.016% | 283.12
QUADRO RESUMO - MÓDULO 4 (ENCARGOS TRABALHISTAS)
4 | MÓDULO 4 (ENCARGOS TRABALHISTAS)
4.1. | PREVIDENCIARIO E FGTS | 36.8% | 2077.14
4.2. | 13º SALÁRIO | 11.4% | 643.46
4.3. | AFASTAMENTO MATERNIDADE | 0.05067% | 2.86
4.4. | PROVISÃO RESCISÃO | 7.116% | 401.67
4.5. | CUSTO DE REPOSIÇÃO DO PROFISSIONAL AUSENTE | 5.016% | 283.12
| TOTAL : | 60.38% | 3408.25
| TOTAL1 (MÓDULOS: 1+2+3+4) |  | 10457.23
MÓDULO 5 - CUSTOS INDIRETOS, TRIBUTOS E LUCRO
5 |  | Percentuais | VALORES
A | Taxa de Administração (Custos indiretos) | 4.5% | 470.58
B | LUCRO | 4.5% | 491.75
C | TRIBUTOS | 14.25% | 1897.7
C.1 | Tributos Federais (PIS) | 1.65% | 219.73
| Tributos Federais (COFINS) | 7.6% | 1012.11
C.2 | Tributos Estaduais
C.3 | Tributos Municipais (ISS) | 5% | 665.86
C.4 | Contribuição Previdenciária sobre a Receita Bruta (CPRB) Lei nº 12.546/2011 e IN RFB 1436/2013
| VALOR TOTAL (MÓDULO 5) | 23.25% | 2860.03
(categoria profissional) |  | Quantidade | VALORES
| 1 POSTO | 1 | 13317.27

## subitem 11
1.11 | PLANILHA DE ESTIMATIVA DE CUSTOS - LUCRO REAL CONFORME IN nº 02/2008, atualizada até a IN nº 05/2017
CATEGORIA | Eletricista
Jornada de Trabalho | 44 horas semanais
CCT | CCT DF000327/2025 STICOMBE-DF X SINDUSCON-DF (vigente até 30/04/2027) | DATA BASE
PISO
MÓDULO 1 - COMPOSIÇÃO DA REMUNERAÇÃO: |  | Percentuais | VALOR PROPOSTA
| Salário Base |  | 3111.09
| Adicional de Periculosidade |  | 0
| Adicional Insalubridade SM |  | 0
| Adicional Noturno |  | 0
Adicional de HE
Hora Noturna Adicional
| Intervalo Intrajornada |  | 0
Outros Dif horas extras
| TOTAL DA REMUNERAÇÃO |  | 3111.09
MÓDULO 2 - BENEFÍCIOS MENSAIS E DIÁRIOS
| Auxilio Transporte (R$ 15,00 por dia trabalhado) |  | 330
| Auxilio Alimentação (R$ 48,17 por dia trabalhado) |  | 1059.74
Contibuição Assistencial
Café da manhã
Auxílio Funeral
| Seguro de vida (Cotação do atual contrato) |  | 12
| TOTAL DOS BENEFÍCIOS MENSAIS E DIÁRIOS |  | 1401.74
MÓDULO 3- INSUMOS DIVERSOS
Insumos Diversos
| Uniformes |  | 17.9358
| EPI's (valor sugerido pelo Ofício 17/2026 - COEMAN/SINFRA) |  | 86.01
| Consumíveis (valor sugerido pelo Ofício 17/2026 - COEMAN/SINFRA) |  | 62.67
| TOTAL DE INSUMOS DIVERSOS: |  | 166.6158
MÓDULO 4 - ENCARGOS SOCIAIS E TRABALHISTAS
4.1.PREVIDENCIARIO E FGTS |  | Percentuais | VALORES
| INSS (art. 22, inciso I, Lei nº 8.212/91) | 20% | 622.218
| SESI ou SESC (art. 30, Lei nº 8.036/90 e art. 1º, Lei 8.154/90) | 1.5% | 46.6664
| SENAI ou SENAC (Decreto nº 2.318/86) | 1% | 31.1109
| INCRA (art. 1º, I, Decreto Lei 1.146/70 e Lei 7.787, de 30/06/89) | 0.2% | 6.2222
| Salário Educação (art. 3º, inciso I, Decreto nº 87.043/82) | 2.5% | 77.78
| FGTS (Lei Complementar nº 110/01 e art. 30, Lei nº 8.036/90) | 8% | 248.89
| Risco de Acidente do Trabalho/RAT/INSS (inciso II,B, Lei 8.212/91 e Anexo V, Decreto 6.042/08) (1) | 3% | 93.33
| SEBRAE (§ 3º, art. 8º, Lei 8.029/90, alterada pela Lei nº 8.154/90) | 0.6% | 18.67
| TOTAL : | 36.8% | 1144.89
4.2 13º SALÁRIO |  | Percentuais | VALORES
| 13º Salário | 8.333% | 259.26
| Incidência do 4.1. sobre o 13º salário | 3.067% | 95.41 | PARÂMETROS
| TOTAL : | 11.4% | 354.67
4.3. AFASTAMENTO MATERNIDADE |  | Percentuais | VALORES
| Afastamento maternidade | 0.03704% | 1.15 | Número de Meses de Afastamento Maternidade | 4
| Incidência do 4.1. sobre afastamento maternidade | 0.01363% | 0.42 | Incidência anual de ocorrência de Afastamento Maternidade | 1%
| TOTAL : | 0.05067% | 1.57
4.4. PROVISÃO P\ RESCISÃO |  | Percentuais | VALORES
| Aviso Prévio Indenizado ( art. 7º, XXI, CF e 477, 487 e 491, CLT) (2) | 0.8333% | 25.93 | % dispensa com aviso prévio indenizado | 10%
| Incidência de FGTS sobre o aviso prévio indenizado | 0.06667% | 2.07 | % dispensa com aviso prévio trabalhado | 90%
| Aviso Prévio Trabalhado (art. 7º, inciso XXI, CF e 477, 487 e 491, CLT) | 1.75% | 54.44 | TOTAL | 100%
| Incidência do 4.1. sobre o Aviso Prévio Trabalhado | 0.644% | 20.04
| Multa do FGTS sobre os Avisos Prévios Indenizado e Trabalhado | 3.822% | 118.91
| TOTAL : | 7.116% | 221.39
4.5. CUSTO DE REPOSIÇÃO DO PROFISSIONAL AUSENTE |  | Percentuais | VALORES
| Férias | 0% | 0
| Terço constitucional de férias | 2.778% | 86.42
| Auxílio doença | 0.5556% | 17.28 | Quantidade média de faltas por doença no ano por posto | 2
| Licença paternidade | 0.01389% | 0.43 | Quantidade média de dias de licença paternidade | 5
| Faltas legais | 0.2778% | 8.64 | Incidência de Ocorrência de licença paternidade | 1%
| Acidente de Trabalho | 0.04167% | 1.3 | Quantidade média de ausências legais no ano por posto | 1
| Subtotal | 3.667% | 114.07 | Quantidade média de dias pagos em acidente de trabalho | 15
| Incidência do 4.1. sobre o Custo da Reposição | 1.349% | 41.98 | Percentual de Incidência de Acidentes de Trabalho | 1%
| TOTAL : | 5.016% | 156.05
QUADRO RESUMO - MÓDULO 4 (ENCARGOS TRABALHISTAS)
4 | MÓDULO 4 (ENCARGOS TRABALHISTAS)
4.1. | PREVIDENCIARIO E FGTS | 36.8% | 1144.89
4.2. | 13º SALÁRIO | 11.4% | 354.67
4.3. | AFASTAMENTO MATERNIDADE | 0.05067% | 1.57
4.4. | PROVISÃO RESCISÃO | 7.116% | 221.39
4.5. | CUSTO DE REPOSIÇÃO DO PROFISSIONAL AUSENTE | 5.016% | 156.05
| TOTAL : | 60.38% | 1878.57
| TOTAL1 (MÓDULOS: 1+2+3+4) |  | 6558.02
MÓDULO 5 - CUSTOS INDIRETOS, TRIBUTOS E LUCRO
5 |  | Percentuais | VALORES
A | Taxa de Administração (Custos indiretos) | 4.5% | 295.11
B | LUCRO | 4.5% | 308.39
C | TRIBUTOS | 14.25% | 1190.1
C.1 | Tributos Federais (PIS) | 1.65% | 137.8
| Tributos Federais (COFINS) | 7.6% | 634.72
C.2 | Tributos Estaduais
C.3 | Tributos Municipais (ISS) | 5% | 417.58
C.4 | Contribuição Previdenciária sobre a Receita Bruta (CPRB) Lei nº 12.546/2011 e IN RFB 1436/2013
| VALOR TOTAL (MÓDULO 5) | 23.25% | 1793.6
(categoria profissional) |  | Quantidade | VALORES
| 1 POSTO | 1 | 8351.63

## subitem 12
1.12 | PLANILHA DE ESTIMATIVA DE CUSTOS - LUCRO REAL CONFORME IN nº 02/2008, atualizada até a IN nº 05/2017
CATEGORIA | Auxiliar de Eletricista
Jornada de Trabalho | 44 horas semanais
CCT | CCT DF000327/2025 STICOMBE-DF X SINDUSCON-DF (vigente até 30/04/2027) | DATA BASE
PISO
MÓDULO 1 - COMPOSIÇÃO DA REMUNERAÇÃO: |  | Percentuais | VALOR PROPOSTA
| Salário Base |  | 2103.23
| Adicional de Periculosidade |  | 0
| Adicional Insalubridade SM |  | 0
| Adicional Noturno |  | 0
Adicional de HE
Hora Noturna Adicional
| Intervalo Intrajornada |  | 0
| Adicional noturno sobre intervalo intrajornada |  | 20.0308
| TOTAL DA REMUNERAÇÃO |  | 2123.26
MÓDULO 2 - BENEFÍCIOS MENSAIS E DIÁRIOS
| Auxilio Transporte (R$ 15,00 por dia trabalhado) |  | 330
| Auxilio Alimentação (R$ 48,17 por dia trabalhado) |  | 1059.74
Contibuição Assistencial
Assistência Médico Hospitalar
Auxílio Funeral
| Seguro de vida (Cotação do atual contrato) |  | 12
| TOTAL DOS BENEFÍCIOS MENSAIS E DIÁRIOS |  | 1401.74
MÓDULO 3- INSUMOS DIVERSOS
Insumos Diversos
| Uniformes |  | 17.9358
| EPI's (valor sugerido pelo Ofício 17/2026 - COEMAN/SINFRA) |  | 77.5
| Consumíveis (valor sugerido pelo Ofício 17/2026 - COEMAN/SINFRA) |  | 62.67
| TOTAL DE INSUMOS DIVERSOS: |  | 158.1058
MÓDULO 4 - ENCARGOS SOCIAIS E TRABALHISTAS
4.1.PREVIDENCIARIO E FGTS |  | Percentuais | VALORES
| INSS (art. 22, inciso I, Lei nº 8.212/91) | 20% | 424.652
| SESI ou SESC (art. 30, Lei nº 8.036/90 e art. 1º, Lei 8.154/90) | 1.5% | 31.8489
| SENAI ou SENAC (Decreto nº 2.318/86) | 1% | 21.2326
| INCRA (art. 1º, I, Decreto Lei 1.146/70 e Lei 7.787, de 30/06/89) | 0.2% | 4.2465
| Salário Educação (art. 3º, inciso I, Decreto nº 87.043/82) | 2.5% | 53.08
| FGTS (Lei Complementar nº 110/01 e art. 30, Lei nº 8.036/90) | 8% | 169.86
| Risco de Acidente do Trabalho/RAT/INSS (inciso II,B, Lei 8.212/91 e Anexo V, Decreto 6.042/08) (1) | 3% | 63.7
| SEBRAE (§ 3º, art. 8º, Lei 8.029/90, alterada pela Lei nº 8.154/90) | 0.6% | 12.74
| TOTAL : | 36.8% | 781.36
4.2 13º SALÁRIO |  | Percentuais | VALORES
| 13º Salário | 8.333% | 176.94
| Incidência do 4.1. sobre o 13º salário | 3.067% | 65.11 | PARÂMETROS
| TOTAL : | 11.4% | 242.05
4.3. AFASTAMENTO MATERNIDADE |  | Percentuais | VALORES
| Afastamento maternidade | 0.03704% | 0.79 | Número de Meses de Afastamento Maternidade | 4
| Incidência do 4.1. sobre afastamento maternidade | 0.01363% | 0.29 | Incidência anual de ocorrência de Afastamento Maternidade | 1%
| TOTAL : | 0.05067% | 1.08
4.4. PROVISÃO P\ RESCISÃO |  | Percentuais | VALORES
| Aviso Prévio Indenizado ( art. 7º, XXI, CF e 477, 487 e 491, CLT) (2) | 0.8333% | 17.69 | % dispensa com aviso prévio indenizado | 10%
| Incidência de FGTS sobre o aviso prévio indenizado | 0.06667% | 1.42 | % dispensa com aviso prévio trabalhado | 90%
| Aviso Prévio Trabalhado (art. 7º, inciso XXI, CF e 477, 487 e 491, CLT) | 1.75% | 37.16 | TOTAL | 100%
| Incidência do 4.1. sobre o Aviso Prévio Trabalhado | 0.644% | 13.67
| Multa do FGTS sobre os Avisos Prévios Indenizado e Trabalhado | 3.822% | 81.16
| TOTAL : | 7.116% | 151.1
4.5. CUSTO DE REPOSIÇÃO DO PROFISSIONAL AUSENTE |  | Percentuais | VALORES
| Férias | 0% | 0
| Terço constitucional de férias | 2.778% | 58.98
| Auxílio doença | 0.2778% | 5.9 | Quantidade média de faltas por doença no ano por posto | 1
| Licença paternidade | 0.01389% | 0.29 | Quantidade média de dias de licença paternidade | 5
| Faltas legais | 0.2778% | 5.9 | Incidência de Ocorrência de licença paternidade | 1%
| Acidente de Trabalho | 0.04167% | 0.88 | Quantidade média de ausências legais no ano por posto | 1
| Subtotal | 3.389% | 71.96 | Quantidade média de dias pagos em acidente de trabalho | 15
| Incidência do 4.1. sobre o Custo da Reposição | 1.247% | 26.48 | Percentual de Incidência de Acidentes de Trabalho | 1%
| TOTAL : | 4.636% | 98.44
QUADRO RESUMO - MÓDULO 4 (ENCARGOS TRABALHISTAS)
4 | MÓDULO 4 (ENCARGOS TRABALHISTAS)
4.1. | PREVIDENCIARIO E FGTS | 36.8% | 781.36
4.2. | 13º SALÁRIO | 11.4% | 242.05
4.3. | AFASTAMENTO MATERNIDADE | 0.05067% | 1.08
4.4. | PROVISÃO RESCISÃO | 7.116% | 151.1
4.5. | CUSTO DE REPOSIÇÃO DO PROFISSIONAL AUSENTE | 4.636% | 98.44
| TOTAL : | 60% | 1274.03
| TOTAL1 (MÓDULOS: 1+2+3+4) |  | 4957.14
MÓDULO 5 - CUSTOS INDIRETOS, TRIBUTOS E LUCRO
5 |  | Percentuais | VALORES
A | Taxa de Administração (Custos indiretos) | 4.5% | 223.07
B | LUCRO | 4.5% | 233.11
C | TRIBUTOS | 14.25% | 899.59
C.1 | Tributos Federais (PIS) | 1.65% | 104.16
| Tributos Federais (COFINS) | 7.6% | 479.78
C.2 | Tributos Estaduais
C.3 | Tributos Municipais (ISS) | 5% | 315.65
C.4 | Contribuição Previdenciária sobre a Receita Bruta (CPRB) Lei nº 12.546/2011 e IN RFB 1436/2013
| VALOR TOTAL (MÓDULO 5) | 23.25% | 1355.77
(categoria profissional) |  | Quantidade | VALORES
| 1 POSTO | 1 | 6312.91

## subitem 13
1.13 | PLANILHA DE ESTIMATIVA DE CUSTOS - LUCRO REAL CONFORME IN nº 02/2008, atualizada até a IN nº 05/2017
CATEGORIA | Técnico em Eletromecânica
Jornada de Trabalho | 44 horas semanais
CCT | CCT DF000537_2025 SINTEC X SINAENCO 2025.2027 (vigente até 30/04/2027) | DATA BASE
PISO
MÓDULO 1 - COMPOSIÇÃO DA REMUNERAÇÃO: |  | Percentuais | VALOR PROPOSTA
| Salário Base |  | 4341.84
| Adicional de Periculosidade 30% sobre o salário base |  | 1302.55
| Adicional Insalubridade SM |  | 0
| Adicional Noturno |  | 0
Adicional de HE
Hora Noturna Adicional
| Intervalo Intrajornada |  | 0
Outros Dif horas extras
| TOTAL DA REMUNERAÇÃO |  | 5644.39
MÓDULO 2 - BENEFÍCIOS MENSAIS E DIÁRIOS
| Auxilio Transporte (R$ 15,00 por dia trabalhado - 6% SB) |  | 69.4896
| Auxilio Alimentação (R$ 48,17 por dia trabalhado) |  | 1059.74
Contibuição Assistencial
| Auxílio Crecre (10% sobre o valor do benefício) |  | 38.65
| Auxílio Funeral |  | 6
Seguro de vida
| TOTAL DOS BENEFÍCIOS MENSAIS E DIÁRIOS |  | 1173.88
MÓDULO 3- INSUMOS DIVERSOS
Insumos Diversos
| Uniformes |  | 17.9358
| EPI's (valor sugerido pelo Ofício 17/2026 - COEMAN/SINFRA) |  | 136.83
| Consumíveis (valor sugerido pelo Ofício 17/2026 - COEMAN/SINFRA) |  | 62.67
| TOTAL DE INSUMOS DIVERSOS: |  | 217.4358
MÓDULO 4 - ENCARGOS SOCIAIS E TRABALHISTAS
4.1.PREVIDENCIARIO E FGTS |  | Percentuais | VALORES
| INSS (art. 22, inciso I, Lei nº 8.212/91) | 20% | 1128.878
| SESI ou SESC (art. 30, Lei nº 8.036/90 e art. 1º, Lei 8.154/90) | 1.5% | 84.6659
| SENAI ou SENAC (Decreto nº 2.318/86) | 1% | 56.4439
| INCRA (art. 1º, I, Decreto Lei 1.146/70 e Lei 7.787, de 30/06/89) | 0.2% | 11.2888
| Salário Educação (art. 3º, inciso I, Decreto nº 87.043/82) | 2.5% | 141.11
| FGTS (Lei Complementar nº 110/01 e art. 30, Lei nº 8.036/90) | 8% | 451.55
| Risco de Acidente do Trabalho/RAT/INSS (inciso II,B, Lei 8.212/91 e Anexo V, Decreto 6.042/08) (1) | 3% | 169.33
| SEBRAE (§ 3º, art. 8º, Lei 8.029/90, alterada pela Lei nº 8.154/90) | 0.6% | 33.87
| TOTAL : | 36.8% | 2077.14
4.2 13º SALÁRIO |  | Percentuais | VALORES
| 13º Salário | 8.333% | 470.37
| Incidência do 4.1. sobre o 13º salário | 3.067% | 173.09 | PARÂMETROS
| TOTAL : | 11.4% | 643.46
4.3. AFASTAMENTO MATERNIDADE |  | Percentuais | VALORES
| Afastamento maternidade | 0.03704% | 2.09 | Número de Meses de Afastamento Maternidade | 4
| Incidência do 4.1. sobre afastamento maternidade | 0.01363% | 0.77 | Incidência anual de ocorrência de Afastamento Maternidade | 1%
| TOTAL : | 0.05067% | 2.86
4.4. PROVISÃO P\ RESCISÃO |  | Percentuais | VALORES
| Aviso Prévio Indenizado ( art. 7º, XXI, CF e 477, 487 e 491, CLT) (2) | 0.8333% | 47.04 | % dispensa com aviso prévio indenizado | 10%
| Incidência de FGTS sobre o aviso prévio indenizado | 0.06667% | 3.76 | % dispensa com aviso prévio trabalhado | 90%
| Aviso Prévio Trabalhado (art. 7º, inciso XXI, CF e 477, 487 e 491, CLT) | 1.75% | 98.78 | TOTAL | 100%
| Incidência do 4.1. sobre o Aviso Prévio Trabalhado | 0.644% | 36.35
| Multa do FGTS sobre os Avisos Prévios Indenizado e Trabalhado | 3.822% | 215.74
| TOTAL : | 7.116% | 401.67
4.5. CUSTO DE REPOSIÇÃO DO PROFISSIONAL AUSENTE |  | Percentuais | VALORES
| Férias | 0% | 0
| Terço constitucional de férias | 2.778% | 156.79
| Auxílio doença | 0.2778% | 15.68 | Quantidade média de faltas por doença no ano por posto | 1
| Licença paternidade | 0.01389% | 0.78 | Quantidade média de dias de licença paternidade | 5
| Faltas legais | 0.2778% | 15.68 | Incidência de Ocorrência de licença paternidade | 1%
| Acidente de Trabalho | 0.04167% | 2.35 | Quantidade média de ausências legais no ano por posto | 1
| Subtotal | 3.389% | 191.28 | Quantidade média de dias pagos em acidente de trabalho | 15
| Incidência do 4.1. sobre o Custo da Reposição | 1.247% | 70.39 | Percentual de Incidência de Acidentes de Trabalho | 1%
| TOTAL : | 4.636% | 261.67
QUADRO RESUMO - MÓDULO 4 (ENCARGOS TRABALHISTAS)
4 | MÓDULO 4 (ENCARGOS TRABALHISTAS)
4.1. | PREVIDENCIARIO E FGTS | 36.8% | 2077.14
4.2. | 13º SALÁRIO | 11.4% | 643.46
4.3. | AFASTAMENTO MATERNIDADE | 0.05067% | 2.86
4.4. | PROVISÃO RESCISÃO | 7.116% | 401.67
4.5. | CUSTO DE REPOSIÇÃO DO PROFISSIONAL AUSENTE | 4.636% | 261.67
| TOTAL : | 60% | 3386.8
| TOTAL1 (MÓDULOS: 1+2+3+4) |  | 10422.51
MÓDULO 5 - CUSTOS INDIRETOS, TRIBUTOS E LUCRO
5 |  | Percentuais | VALORES
A | Taxa de Administração (Custos indiretos) | 4.5% | 469.01
B | LUCRO | 4.5% | 490.12
C | TRIBUTOS | 14.25% | 1891.41
C.1 | Tributos Federais (PIS) | 1.65% | 219.01
| Tributos Federais (COFINS) | 7.6% | 1008.75
C.2 | Tributos Estaduais
C.3 | Tributos Municipais (ISS) | 5% | 663.65
C.4 | Contribuição Previdenciária sobre a Receita Bruta (CPRB) Lei nº 12.546/2011 e IN RFB 1436/2013
| VALOR TOTAL (MÓDULO 5) | 23.25% | 2850.54
(categoria profissional) |  | Quantidade | VALORES
| 1 POSTO | 1 | 13273.05

## subitem 14
1.14 | PLANILHA DE ESTIMATIVA DE CUSTOS - LUCRO REAL CONFORME IN nº 02/2008, atualizada até a IN nº 05/2017
CATEGORIA | Técnico em Automação
Jornada de Trabalho | 44 horas semanais
CCT | CCT DF000537_2025 SINTEC X SINAENCO 2025.2027 (vigente até 30/04/2027) | DATA BASE
PISO
MÓDULO 1 - COMPOSIÇÃO DA REMUNERAÇÃO: |  | Percentuais | VALOR PROPOSTA
| Salário Base |  | 4341.84
| Adicional de Periculosidade 30% sobre o salário base |  | 1302.55
| Adicional Insalubridade SM |  | 0
| Adicional Noturno |  | 0
Adicional de HE
Hora Noturna Adicional
| Intervalo Intrajornada |  | 0
| Adicional noturno sobre intervalo intrajornada |  | 41.3509
| TOTAL DA REMUNERAÇÃO |  | 5685.74
MÓDULO 2 - BENEFÍCIOS MENSAIS E DIÁRIOS
| Auxilio Transporte (R$ 15,00 por dia trabalhado - 6% SB) |  | 69.4896
| Auxilio Alimentação (R$ 48,17 por dia trabalhado) |  | 1059.74
Contibuição Assistencial
| Auxílio Crecre (10% sobre o valor do benefício) |  | 38.65
| Auxílio Funeral |  | 6
Seguro de vida
| TOTAL DOS BENEFÍCIOS MENSAIS E DIÁRIOS |  | 1173.88
MÓDULO 3- INSUMOS DIVERSOS
Insumos Diversos
| Uniformes |  | 17.9358
| EPI's (valor sugerido pelo Ofício 17/2026 - COEMAN/SINFRA) |  | 140.94
| Consumíveis (valor sugerido pelo Ofício 17/2026 - COEMAN/SINFRA) |  | 62.67
| TOTAL DE INSUMOS DIVERSOS: |  | 221.5458
MÓDULO 4 - ENCARGOS SOCIAIS E TRABALHISTAS
4.1.PREVIDENCIARIO E FGTS |  | Percentuais | VALORES
| INSS (art. 22, inciso I, Lei nº 8.212/91) | 20% | 1137.148
| SESI ou SESC (art. 30, Lei nº 8.036/90 e art. 1º, Lei 8.154/90) | 1.5% | 85.2861
| SENAI ou SENAC (Decreto nº 2.318/86) | 1% | 56.8574
| INCRA (art. 1º, I, Decreto Lei 1.146/70 e Lei 7.787, de 30/06/89) | 0.2% | 11.3715
| Salário Educação (art. 3º, inciso I, Decreto nº 87.043/82) | 2.5% | 142.14
| FGTS (Lei Complementar nº 110/01 e art. 30, Lei nº 8.036/90) | 8% | 454.86
| Risco de Acidente do Trabalho/RAT/INSS (inciso II,B, Lei 8.212/91 e Anexo V, Decreto 6.042/08) (1) | 3% | 170.57
| SEBRAE (§ 3º, art. 8º, Lei 8.029/90, alterada pela Lei nº 8.154/90) | 0.6% | 34.11
| TOTAL : | 36.8% | 2092.34
4.2 13º SALÁRIO |  | Percentuais | VALORES
| 13º Salário | 8.333% | 473.81
| Incidência do 4.1. sobre o 13º salário | 3.067% | 174.36 | PARÂMETROS
| TOTAL : | 11.4% | 648.17
4.3. AFASTAMENTO MATERNIDADE |  | Percentuais | VALORES
| Afastamento maternidade | 0.03704% | 2.11 | Número de Meses de Afastamento Maternidade | 4
| Incidência do 4.1. sobre afastamento maternidade | 0.01363% | 0.77 | Incidência anual de ocorrência de Afastamento Maternidade | 1%
| TOTAL : | 0.05067% | 2.88
4.4. PROVISÃO P\ RESCISÃO |  | Percentuais | VALORES
| Aviso Prévio Indenizado ( art. 7º, XXI, CF e 477, 487 e 491, CLT) (2) | 0.8333% | 47.38 | % dispensa com aviso prévio indenizado | 10%
| Incidência de FGTS sobre o aviso prévio indenizado | 0.06667% | 3.79 | % dispensa com aviso prévio trabalhado | 90%
| Aviso Prévio Trabalhado (art. 7º, inciso XXI, CF e 477, 487 e 491, CLT) | 1.75% | 99.5 | TOTAL | 100%
| Incidência do 4.1. sobre o Aviso Prévio Trabalhado | 0.644% | 36.62
| Multa do FGTS sobre os Avisos Prévios Indenizado e Trabalhado | 3.822% | 217.32
| TOTAL : | 7.116% | 404.61
4.5. CUSTO DE REPOSIÇÃO DO PROFISSIONAL AUSENTE |  | Percentuais | VALORES
| Férias | 0% | 0
| Terço constitucional de férias | 2.778% | 157.94
| Auxílio doença | 0.2778% | 15.79 | Quantidade média de faltas por doença no ano por posto | 1
| Licença paternidade | 0.01389% | 0.79 | Quantidade média de dias de licença paternidade | 5
| Faltas legais | 0.2778% | 15.79 | Incidência de Ocorrência de licença paternidade | 1%
| Acidente de Trabalho | 0.04167% | 2.37 | Quantidade média de ausências legais no ano por posto | 1
| Subtotal | 3.389% | 192.68 | Quantidade média de dias pagos em acidente de trabalho | 15
| Incidência do 4.1. sobre o Custo da Reposição | 1.247% | 70.91 | Percentual de Incidência de Acidentes de Trabalho | 1%
| TOTAL : | 4.636% | 263.59
QUADRO RESUMO - MÓDULO 4 (ENCARGOS TRABALHISTAS)
4 | MÓDULO 4 (ENCARGOS TRABALHISTAS)
4.1. | PREVIDENCIARIO E FGTS | 36.8% | 2092.34
4.2. | 13º SALÁRIO | 11.4% | 648.17
4.3. | AFASTAMENTO MATERNIDADE | 0.05067% | 2.88
4.4. | PROVISÃO RESCISÃO | 7.116% | 404.61
4.5. | CUSTO DE REPOSIÇÃO DO PROFISSIONAL AUSENTE | 4.636% | 263.59
| TOTAL : | 60% | 3411.59
| TOTAL1 (MÓDULOS: 1+2+3+4) |  | 10492.76
MÓDULO 5 - CUSTOS INDIRETOS, TRIBUTOS E LUCRO
5 |  | Percentuais | VALORES
A | Taxa de Administração (Custos indiretos) | 4.5% | 472.17
B | LUCRO | 4.5% | 493.42
C | TRIBUTOS | 14.25% | 1904.16
C.1 | Tributos Federais (PIS) | 1.65% | 220.48
| Tributos Federais (COFINS) | 7.6% | 1015.55
C.2 | Tributos Estaduais
C.3 | Tributos Municipais (ISS) | 5% | 668.13
C.4 | Contribuição Previdenciária sobre a Receita Bruta (CPRB) Lei nº 12.546/2011 e IN RFB 1436/2013
| VALOR TOTAL (MÓDULO 5) | 23.25% | 2869.75
(categoria profissional) |  | Quantidade | VALORES
| 1 POSTO | 1 | 13362.51

## subitem 15
1.15 | PLANILHA DE ESTIMATIVA DE CUSTOS - LUCRO REAL CONFORME IN nº 02/2008, atualizada até a IN nº 05/2017
CATEGORIA | Técnico em Eletrotécnica Plantonista (diurno)
Jornada de Trabalho | Plantão 12h x 36h- Diurno (7:00–19:00)
CCT | CCT DF000537_2025 SINTEC X SINAENCO 2025.2027 (vigente até 30/04/2027) | DATA BASE
PISO
MÓDULO 1 - COMPOSIÇÃO DA REMUNERAÇÃO: |  | Percentuais | VALOR PROPOSTA
| Salário Base |  | 4341.84
| Adicional de Periculosidade 30% sobre o salário base |  | 1302.55
| Adicional Insalubridade SM |  | 0
| Adicional Noturno |  | 0
Adicional de HE
Hora Noturna Adicional
| Intervalo Intrajornada |  | 0
Outros Dif horas extras
| TOTAL DA REMUNERAÇÃO |  | 5644.39
MÓDULO 2 - BENEFÍCIOS MENSAIS E DIÁRIOS
| Auxilio Transporte (R$ 15,00 por dia trabalhado - 6% SB) |  | 0
| Auxilio Alimentação (R$ 48,17 por dia trabalhado) |  | 722.55
Contibuição Assistencial
| Auxílio Crecre (10% sobre o valor do benefício) |  | 38.65
| Auxílio Funeral |  | 6
Seguro de vida
| TOTAL DOS BENEFÍCIOS MENSAIS E DIÁRIOS |  | 767.2
MÓDULO 3- INSUMOS DIVERSOS
Insumos Diversos
| Uniformes |  | 17.9358
| EPI's (valor sugerido pelo Ofício 17/2026 - COEMAN/SINFRA) |  | 161.79
| Consumíveis (valor sugerido pelo Ofício 17/2026 - COEMAN/SINFRA) |  | 62.67
| TOTAL DE INSUMOS DIVERSOS: |  | 242.3958
MÓDULO 4 - ENCARGOS SOCIAIS E TRABALHISTAS
4.1.PREVIDENCIARIO E FGTS |  | Percentuais | VALORES
| INSS (art. 22, inciso I, Lei nº 8.212/91) | 20% | 1128.878
| SESI ou SESC (art. 30, Lei nº 8.036/90 e art. 1º, Lei 8.154/90) | 1.5% | 84.6659
| SENAI ou SENAC (Decreto nº 2.318/86) | 1% | 56.4439
| INCRA (art. 1º, I, Decreto Lei 1.146/70 e Lei 7.787, de 30/06/89) | 0.2% | 11.2888
| Salário Educação (art. 3º, inciso I, Decreto nº 87.043/82) | 2.5% | 141.11
| FGTS (Lei Complementar nº 110/01 e art. 30, Lei nº 8.036/90) | 8% | 451.55
| Risco de Acidente do Trabalho/RAT/INSS (inciso II,B, Lei 8.212/91 e Anexo V, Decreto 6.042/08) (1) | 3% | 169.33
| SEBRAE (§ 3º, art. 8º, Lei 8.029/90, alterada pela Lei nº 8.154/90) | 0.6% | 33.87
| TOTAL : | 36.8% | 2077.14
4.2 13º SALÁRIO |  | Percentuais | VALORES
| 13º Salário | 8.333% | 470.37
| Incidência do 4.1. sobre o 13º salário | 3.067% | 173.09 | PARÂMETROS
| TOTAL : | 11.4% | 643.46
4.3. AFASTAMENTO MATERNIDADE |  | Percentuais | VALORES
| Afastamento maternidade | 0.03704% | 2.09 | Número de Meses de Afastamento Maternidade | 4
| Incidência do 4.1. sobre afastamento maternidade | 0.01363% | 0.77 | Incidência anual de ocorrência de Afastamento Maternidade | 1%
| TOTAL : | 0.05067% | 2.86
4.4. PROVISÃO P\ RESCISÃO |  | Percentuais | VALORES
| Aviso Prévio Indenizado ( art. 7º, XXI, CF e 477, 487 e 491, CLT) (2) | 0.8333% | 47.04 | % dispensa com aviso prévio indenizado | 10%
| Incidência de FGTS sobre o aviso prévio indenizado | 0.06667% | 3.76 | % dispensa com aviso prévio trabalhado | 90%
| Aviso Prévio Trabalhado (art. 7º, inciso XXI, CF e 477, 487 e 491, CLT) | 1.75% | 98.78 | TOTAL | 100%
| Incidência do 4.1. sobre o Aviso Prévio Trabalhado | 0.644% | 36.35
| Multa do FGTS sobre os Avisos Prévios Indenizado e Trabalhado | 3.822% | 215.74
| TOTAL : | 7.116% | 401.67
4.5. CUSTO DE REPOSIÇÃO DO PROFISSIONAL AUSENTE |  | Percentuais | VALORES
| Férias | 8.333% | 470.37
| Terço constitucional de férias | 2.778% | 156.79
| Auxílio doença | 0.2778% | 15.68 | Quantidade média de faltas por doença no ano por posto | 1
| Licença paternidade | 0.01389% | 0.78 | Quantidade média de dias de licença paternidade | 5
| Faltas legais | 0.2778% | 15.68 | Incidência de Ocorrência de licença paternidade | 1%
| Acidente de Trabalho | 0.04167% | 2.35 | Quantidade média de ausências legais no ano por posto | 1
| Subtotal | 11.72% | 661.65 | Quantidade média de dias pagos em acidente de trabalho | 15
| Incidência do 4.1. sobre o Custo da Reposição | 4.314% | 243.49 | Percentual de Incidência de Acidentes de Trabalho | 1%
| TOTAL : | 16.04% | 905.14
QUADRO RESUMO - MÓDULO 4 (ENCARGOS TRABALHISTAS)
4 | MÓDULO 4 (ENCARGOS TRABALHISTAS)
4.1. | PREVIDENCIARIO E FGTS | 36.8% | 2077.14
4.2. | 13º SALÁRIO | 11.4% | 643.46
4.3. | AFASTAMENTO MATERNIDADE | 0.05067% | 2.86
4.4. | PROVISÃO RESCISÃO | 7.116% | 401.67
4.5. | CUSTO DE REPOSIÇÃO DO PROFISSIONAL AUSENTE | 16.04% | 905.14
| TOTAL : | 71.4% | 4030.27
| TOTAL1 (MÓDULOS: 1+2+3+4) |  | 10684.26
MÓDULO 5 - CUSTOS INDIRETOS, TRIBUTOS E LUCRO
5 |  | Percentuais | VALORES
A | Taxa de Administração (Custos indiretos) | 4.5% | 480.79
B | LUCRO | 4.5% | 502.43
C | TRIBUTOS | 14.25% | 1938.92
C.1 | Tributos Federais (PIS) | 1.65% | 224.51
| Tributos Federais (COFINS) | 7.6% | 1034.09
C.2 | Tributos Estaduais
C.3 | Tributos Municipais (ISS) | 5% | 680.32
C.4 | Contribuição Previdenciária sobre a Receita Bruta (CPRB) Lei nº 12.546/2011 e IN RFB 1436/2013
| VALOR TOTAL (MÓDULO 5) | 23.25% | 2922.14
(categoria profissional) |  | Quantidade | VALORES
| 1 POSTO | 1 | 13606.39

## subitem 16
1.16 | PLANILHA DE ESTIMATIVA DE CUSTOS - LUCRO REAL CONFORME IN nº 02/2008, atualizada até a IN nº 05/2017
CATEGORIA | Técnico em Eletrotécnica Plantonista (noturno)
Jornada de Trabalho | Plantão 12h x 36h- Noturno (19:00:7:00)
CCT | CCT DF000537_2025 SINTEC X SINAENCO 2025.2027 (vigente até 30/04/2027) | DATA BASE
PISO
MÓDULO 1 - COMPOSIÇÃO DA REMUNERAÇÃO: |  | Percentuais | VALOR PROPOSTA
| Salário Base |  | 4341.84
| Adicional de Periculosidade 30% sobre o salário base |  | 1302.55
| Adicional Insalubridade SM |  | 0
| Adicional Noturno 20 % sobre as horas noturnas |  | 752.5853
Adicional de HE
Hora Noturna Adicional
| Intervalo Intrajornada |  | 0
Outros Dif horas extras
| TOTAL DA REMUNERAÇÃO |  | 6396.98
MÓDULO 2 - BENEFÍCIOS MENSAIS E DIÁRIOS
| Auxilio Transporte (R$ 15,00 por dia trabalhado - 6% SB) |  | 0
| Auxilio Alimentação (R$ 48,17 por dia trabalhado) |  | 722.55
Contibuição Assistencial
| Auxílio Crecre (10% sobre o valor do benefício) |  | 38.65
| Auxílio Funeral |  | 6
Seguro de vida
| TOTAL DOS BENEFÍCIOS MENSAIS E DIÁRIOS |  | 767.2
MÓDULO 3- INSUMOS DIVERSOS
Insumos Diversos
| Uniformes |  | 17.9358
| EPI's (valor sugerido pelo Ofício 17/2026 - COEMAN/SINFRA) |  | 161.79
| Consumíveis (valor sugerido pelo Ofício 17/2026 - COEMAN/SINFRA) |  | 62.67
| TOTAL DE INSUMOS DIVERSOS: |  | 242.3958
MÓDULO 4 - ENCARGOS SOCIAIS E TRABALHISTAS
4.1.PREVIDENCIARIO E FGTS |  | Percentuais | VALORES
| INSS (art. 22, inciso I, Lei nº 8.212/91) | 20% | 1279.396
| SESI ou SESC (art. 30, Lei nº 8.036/90 e art. 1º, Lei 8.154/90) | 1.5% | 95.9547
| SENAI ou SENAC (Decreto nº 2.318/86) | 1% | 63.9698
| INCRA (art. 1º, I, Decreto Lei 1.146/70 e Lei 7.787, de 30/06/89) | 0.2% | 12.794
| Salário Educação (art. 3º, inciso I, Decreto nº 87.043/82) | 2.5% | 159.92
| FGTS (Lei Complementar nº 110/01 e art. 30, Lei nº 8.036/90) | 8% | 511.76
| Risco de Acidente do Trabalho/RAT/INSS (inciso II,B, Lei 8.212/91 e Anexo V, Decreto 6.042/08) (1) | 3% | 191.91
| SEBRAE (§ 3º, art. 8º, Lei 8.029/90, alterada pela Lei nº 8.154/90) | 0.6% | 38.38
| TOTAL : | 36.8% | 2354.08
4.2 13º SALÁRIO |  | Percentuais | VALORES
| 13º Salário | 8.333% | 533.08
| Incidência do 4.1. sobre o 13º salário | 3.067% | 196.17 | PARÂMETROS
| TOTAL : | 11.4% | 729.25
4.3. AFASTAMENTO MATERNIDADE |  | Percentuais | VALORES
| Afastamento maternidade | 0.03704% | 2.37 | Número de Meses de Afastamento Maternidade | 4
| Incidência do 4.1. sobre afastamento maternidade | 0.01363% | 0.87 | Incidência anual de ocorrência de Afastamento Maternidade | 1%
| TOTAL : | 0.05067% | 3.24
4.4. PROVISÃO P\ RESCISÃO |  | Percentuais | VALORES
| Aviso Prévio Indenizado ( art. 7º, XXI, CF e 477, 487 e 491, CLT) (2) | 0.8333% | 53.31 | % dispensa com aviso prévio indenizado | 10%
| Incidência de FGTS sobre o aviso prévio indenizado | 0.06667% | 4.26 | % dispensa com aviso prévio trabalhado | 90%
| Aviso Prévio Trabalhado (art. 7º, inciso XXI, CF e 477, 487 e 491, CLT) | 1.75% | 111.95 | TOTAL | 100%
| Incidência do 4.1. sobre o Aviso Prévio Trabalhado | 0.644% | 41.2
| Multa do FGTS sobre os Avisos Prévios Indenizado e Trabalhado | 3.822% | 244.51
| TOTAL : | 7.116% | 455.23
4.5. CUSTO DE REPOSIÇÃO DO PROFISSIONAL AUSENTE |  | Percentuais | VALORES
| Férias | 8.333% | 533.08
| Terço constitucional de férias | 2.778% | 177.69
| Auxílio doença | 0.2778% | 17.77 | Quantidade média de faltas por doença no ano por posto | 1
| Licença paternidade | 0.01389% | 0.89 | Quantidade média de dias de licença paternidade | 5
| Faltas legais | 0.2778% | 17.77 | Incidência de Ocorrência de licença paternidade | 1%
| Acidente de Trabalho | 0.04167% | 2.67 | Quantidade média de ausências legais no ano por posto | 1
| Subtotal | 11.72% | 749.87 | Quantidade média de dias pagos em acidente de trabalho | 15
| Incidência do 4.1. sobre o Custo da Reposição | 4.314% | 275.95 | Percentual de Incidência de Acidentes de Trabalho | 1%
| TOTAL : | 16.04% | 1025.82
QUADRO RESUMO - MÓDULO 4 (ENCARGOS TRABALHISTAS)
4 | MÓDULO 4 (ENCARGOS TRABALHISTAS)
4.1. | PREVIDENCIARIO E FGTS | 36.8% | 2354.08
4.2. | 13º SALÁRIO | 11.4% | 729.25
4.3. | AFASTAMENTO MATERNIDADE | 0.05067% | 3.24
4.4. | PROVISÃO RESCISÃO | 7.116% | 455.23
4.5. | CUSTO DE REPOSIÇÃO DO PROFISSIONAL AUSENTE | 16.04% | 1025.82
| TOTAL : | 71.4% | 4567.62
| TOTAL1 (MÓDULOS: 1+2+3+4) |  | 11974.2
MÓDULO 5 - CUSTOS INDIRETOS, TRIBUTOS E LUCRO
5 |  | Percentuais | VALORES
A | Taxa de Administração (Custos indiretos) | 4.5% | 538.84
B | LUCRO | 4.5% | 563.09
C | TRIBUTOS | 14.25% | 2173
C.1 | Tributos Federais (PIS) | 1.65% | 251.61
| Tributos Federais (COFINS) | 7.6% | 1158.93
C.2 | Tributos Estaduais
C.3 | Tributos Municipais (ISS) | 5% | 762.46
C.4 | Contribuição Previdenciária sobre a Receita Bruta (CPRB) Lei nº 12.546/2011 e IN RFB 1436/2013
| VALOR TOTAL (MÓDULO 5) | 23.25% | 3274.93
(categoria profissional) |  | Quantidade | VALORES
| 1 POSTO | 1 | 15249.13

## subitem 17
1.17 | PLANILHA DE ESTIMATIVA DE CUSTOS - LUCRO REAL CONFORME IN nº 02/2008, atualizada até a IN nº 05/2017
CATEGORIA | Eletricista Plantonista – Áreas Restritas (diurno)
Jornada de Trabalho | Plantão 12h x 36h- Diurno (7:00–19:00)
CCT | CCT DF000327/2025 STICOMBE-DF X SINDUSCON-DF (vigente até 30/04/2027) | DATA BASE
PISO
MÓDULO 1 - COMPOSIÇÃO DA REMUNERAÇÃO: |  | Percentuais | VALOR PROPOSTA
| Salário Base |  | 3111.09
| Adicional de Periculosidade 30% sobre o salário base |  | 933.33
| Adicional Insalubridade SM |  | 0
| Adicional Noturno |  | 0
Adicional de HE
Hora Noturna Adicional
| Intervalo Intrajornada |  | 0
Outros Dif horas extras
| TOTAL DA REMUNERAÇÃO |  | 4044.42
MÓDULO 2 - BENEFÍCIOS MENSAIS E DIÁRIOS
| Auxilio Transporte (R$ 15,00 por dia trabalhado) |  | 225
| Auxilio Alimentação (R$ 48,17 por dia trabalhado) |  | 722.55
Contibuição Assistencial
Café da manhã
Auxílio Funeral
| Seguro de vida (Cotação do atual contrato) |  | 12
| TOTAL DOS BENEFÍCIOS MENSAIS E DIÁRIOS |  | 959.55
MÓDULO 3- INSUMOS DIVERSOS
Insumos Diversos
| Uniformes |  | 17.9358
| EPI's (valor sugerido pelo Ofício 17/2026 - COEMAN/SINFRA) |  | 154.66
| Consumíveis (valor sugerido pelo Ofício 17/2026 - COEMAN/SINFRA) |  | 62.67
| TOTAL DE INSUMOS DIVERSOS: |  | 235.2658
MÓDULO 4 - ENCARGOS SOCIAIS E TRABALHISTAS
4.1.PREVIDENCIARIO E FGTS |  | Percentuais | VALORES
| INSS (art. 22, inciso I, Lei nº 8.212/91) | 20% | 808.884
| SESI ou SESC (art. 30, Lei nº 8.036/90 e art. 1º, Lei 8.154/90) | 1.5% | 60.6663
| SENAI ou SENAC (Decreto nº 2.318/86) | 1% | 40.4442
| INCRA (art. 1º, I, Decreto Lei 1.146/70 e Lei 7.787, de 30/06/89) | 0.2% | 8.0888
| Salário Educação (art. 3º, inciso I, Decreto nº 87.043/82) | 2.5% | 101.11
| FGTS (Lei Complementar nº 110/01 e art. 30, Lei nº 8.036/90) | 8% | 323.55
| Risco de Acidente do Trabalho/RAT/INSS (inciso II,B, Lei 8.212/91 e Anexo V, Decreto 6.042/08) (1) | 3% | 121.33
| SEBRAE (§ 3º, art. 8º, Lei 8.029/90, alterada pela Lei nº 8.154/90) | 0.6% | 24.27
| TOTAL : | 36.8% | 1488.34
4.2 13º SALÁRIO |  | Percentuais | VALORES
| 13º Salário | 8.333% | 337.03
| Incidência do 4.1. sobre o 13º salário | 3.067% | 124.03 | PARÂMETROS
| TOTAL : | 11.4% | 461.06
4.3. AFASTAMENTO MATERNIDADE |  | Percentuais | VALORES
| Afastamento maternidade | 0.03704% | 1.5 | Número de Meses de Afastamento Maternidade | 4
| Incidência do 4.1. sobre afastamento maternidade | 0.01363% | 0.55 | Incidência anual de ocorrência de Afastamento Maternidade | 1%
| TOTAL : | 0.05067% | 2.05
4.4. PROVISÃO P\ RESCISÃO |  | Percentuais | VALORES
| Aviso Prévio Indenizado ( art. 7º, XXI, CF e 477, 487 e 491, CLT) (2) | 0.8333% | 33.7 | % dispensa com aviso prévio indenizado | 10%
| Incidência de FGTS sobre o aviso prévio indenizado | 0.06667% | 2.7 | % dispensa com aviso prévio trabalhado | 90%
| Aviso Prévio Trabalhado (art. 7º, inciso XXI, CF e 477, 487 e 491, CLT) | 1.75% | 70.78 | TOTAL | 100%
| Incidência do 4.1. sobre o Aviso Prévio Trabalhado | 0.644% | 26.05
| Multa do FGTS sobre os Avisos Prévios Indenizado e Trabalhado | 3.822% | 154.59
| TOTAL : | 7.116% | 287.82
4.5. CUSTO DE REPOSIÇÃO DO PROFISSIONAL AUSENTE |  | Percentuais | VALORES
| Férias | 8.333% | 337.04
| Terço constitucional de férias | 2.778% | 112.35
| Auxílio doença | 0.2778% | 11.23 | Quantidade média de faltas por doença no ano por posto | 1
| Licença paternidade | 0.01389% | 0.56 | Quantidade média de dias de licença paternidade | 5
| Faltas legais | 0.2778% | 11.23 | Incidência de Ocorrência de licença paternidade | 1%
| Acidente de Trabalho | 0.04167% | 1.69 | Quantidade média de ausências legais no ano por posto | 1
| Subtotal | 11.72% | 474.1 | Quantidade média de dias pagos em acidente de trabalho | 15
| Incidência do 4.1. sobre o Custo da Reposição | 4.314% | 174.47 | Percentual de Incidência de Acidentes de Trabalho | 1%
| TOTAL : | 16.04% | 648.57
QUADRO RESUMO - MÓDULO 4 (ENCARGOS TRABALHISTAS)
4 | MÓDULO 4 (ENCARGOS TRABALHISTAS)
4.1. | PREVIDENCIARIO E FGTS | 36.8% | 1488.34
4.2. | 13º SALÁRIO | 11.4% | 461.06
4.3. | AFASTAMENTO MATERNIDADE | 0.05067% | 2.05
4.4. | PROVISÃO RESCISÃO | 7.116% | 287.82
4.5. | CUSTO DE REPOSIÇÃO DO PROFISSIONAL AUSENTE | 16.04% | 648.57
| TOTAL : | 71.4% | 2887.84
| TOTAL1 (MÓDULOS: 1+2+3+4) |  | 8127.08
MÓDULO 5 - CUSTOS INDIRETOS, TRIBUTOS E LUCRO
5 |  | Percentuais | VALORES
A | Taxa de Administração (Custos indiretos) | 4.5% | 365.72
B | LUCRO | 4.5% | 382.18
C | TRIBUTOS | 14.25% | 1474.85
C.1 | Tributos Federais (PIS) | 1.65% | 170.77
| Tributos Federais (COFINS) | 7.6% | 786.59
C.2 | Tributos Estaduais
C.3 | Tributos Municipais (ISS) | 5% | 517.49
C.4 | Contribuição Previdenciária sobre a Receita Bruta (CPRB) Lei nº 12.546/2011 e IN RFB 1436/2013
| VALOR TOTAL (MÓDULO 5) | 23.25% | 2222.75
(categoria profissional) |  | Quantidade | VALORES
| 1 POSTO | 1 | 10349.83

## subitem 18
1.18 | PLANILHA DE ESTIMATIVA DE CUSTOS - LUCRO REAL CONFORME IN nº 02/2008, atualizada até a IN nº 05/2017
CATEGORIA | Eletricista Plantonista – Áreas Restritas (noturno)
Jornada de Trabalho | Plantão 12h x 36h- Noturno (19:00-7:00)
CCT | CCT DF000327/2025 STICOMBE-DF X SINDUSCON-DF (vigente até 30/04/2027) | DATA BASE
PISO
MÓDULO 1 - COMPOSIÇÃO DA REMUNERAÇÃO: |  | Percentuais | VALOR PROPOSTA
| Salário Base |  | 3111.09
| Adicional de Periculosidade 30% sobre o salário base |  | 933.33
| Adicional Insalubridade SM |  | 0
| Adicional Noturno 20 % sobre as horas noturnas |  | 539.256
Adicional de HE
Hora Noturna Adicional
| Intervalo Intrajornada |  | 0
Outros Dif horas extras
| TOTAL DA REMUNERAÇÃO |  | 4583.68
MÓDULO 2 - BENEFÍCIOS MENSAIS E DIÁRIOS
| Auxilio Transporte (R$ 15,00 por dia trabalhado) |  | 225
| Auxilio Alimentação (R$ 48,17 por dia trabalhado) |  | 722.55
Contibuição Assistencial
Café da manhã
Auxílio Funeral
| Seguro de vida (Cotação do atual contrato) |  | 12
| TOTAL DOS BENEFÍCIOS MENSAIS E DIÁRIOS |  | 959.55
MÓDULO 3- INSUMOS DIVERSOS
Insumos Diversos
| Uniformes |  | 17.9358
| EPI's (valor sugerido pelo Ofício 17/2026 - COEMAN/SINFRA) |  | 154.66
| Consumíveis (valor sugerido pelo Ofício 17/2026 - COEMAN/SINFRA) |  | 62.67
| TOTAL DE INSUMOS DIVERSOS: |  | 235.2658
MÓDULO 4 - ENCARGOS SOCIAIS E TRABALHISTAS
4.1.PREVIDENCIARIO E FGTS |  | Percentuais | VALORES
| INSS (art. 22, inciso I, Lei nº 8.212/91) | 20% | 916.736
| SESI ou SESC (art. 30, Lei nº 8.036/90 e art. 1º, Lei 8.154/90) | 1.5% | 68.7552
| SENAI ou SENAC (Decreto nº 2.318/86) | 1% | 45.8368
| INCRA (art. 1º, I, Decreto Lei 1.146/70 e Lei 7.787, de 30/06/89) | 0.2% | 9.1674
| Salário Educação (art. 3º, inciso I, Decreto nº 87.043/82) | 2.5% | 114.59
| FGTS (Lei Complementar nº 110/01 e art. 30, Lei nº 8.036/90) | 8% | 366.69
| Risco de Acidente do Trabalho/RAT/INSS (inciso II,B, Lei 8.212/91 e Anexo V, Decreto 6.042/08) (1) | 3% | 137.51
| SEBRAE (§ 3º, art. 8º, Lei 8.029/90, alterada pela Lei nº 8.154/90) | 0.6% | 27.5
| TOTAL : | 36.8% | 1686.79
4.2 13º SALÁRIO |  | Percentuais | VALORES
| 13º Salário | 8.333% | 381.97
| Incidência do 4.1. sobre o 13º salário | 3.067% | 140.57 | PARÂMETROS
| TOTAL : | 11.4% | 522.54
4.3. AFASTAMENTO MATERNIDADE |  | Percentuais | VALORES
| Afastamento maternidade | 0.03704% | 1.7 | Número de Meses de Afastamento Maternidade | 4
| Incidência do 4.1. sobre afastamento maternidade | 0.01363% | 0.62 | Incidência anual de ocorrência de Afastamento Maternidade | 1%
| TOTAL : | 0.05067% | 2.32
4.4. PROVISÃO P\ RESCISÃO |  | Percentuais | VALORES
| Aviso Prévio Indenizado ( art. 7º, XXI, CF e 477, 487 e 491, CLT) (2) | 0.8333% | 38.2 | % dispensa com aviso prévio indenizado | 10%
| Incidência de FGTS sobre o aviso prévio indenizado | 0.06667% | 3.06 | % dispensa com aviso prévio trabalhado | 90%
| Aviso Prévio Trabalhado (art. 7º, inciso XXI, CF e 477, 487 e 491, CLT) | 1.75% | 80.21 | TOTAL | 100%
| Incidência do 4.1. sobre o Aviso Prévio Trabalhado | 0.644% | 29.52
| Multa do FGTS sobre os Avisos Prévios Indenizado e Trabalhado | 3.822% | 175.2
| TOTAL : | 7.116% | 326.19
4.5. CUSTO DE REPOSIÇÃO DO PROFISSIONAL AUSENTE |  | Percentuais | VALORES
| Férias | 8.333% | 381.97
| Terço constitucional de férias | 2.778% | 127.32
| Auxílio doença | 0.2778% | 12.73 | Quantidade média de faltas por doença no ano por posto | 1
| Licença paternidade | 0.01389% | 0.64 | Quantidade média de dias de licença paternidade | 5
| Faltas legais | 0.2778% | 12.73 | Incidência de Ocorrência de licença paternidade | 1%
| Acidente de Trabalho | 0.04167% | 1.91 | Quantidade média de ausências legais no ano por posto | 1
| Subtotal | 11.72% | 537.31 | Quantidade média de dias pagos em acidente de trabalho | 15
| Incidência do 4.1. sobre o Custo da Reposição | 4.314% | 197.73 | Percentual de Incidência de Acidentes de Trabalho | 1%
| TOTAL : | 16.04% | 735.04
QUADRO RESUMO - MÓDULO 4 (ENCARGOS TRABALHISTAS)
4 | MÓDULO 4 (ENCARGOS TRABALHISTAS)
4.1. | PREVIDENCIARIO E FGTS | 36.8% | 1686.79
4.2. | 13º SALÁRIO | 11.4% | 522.54
4.3. | AFASTAMENTO MATERNIDADE | 0.05067% | 2.32
4.4. | PROVISÃO RESCISÃO | 7.116% | 326.19
4.5. | CUSTO DE REPOSIÇÃO DO PROFISSIONAL AUSENTE | 16.04% | 735.04
| TOTAL : | 71.4% | 3272.88
| TOTAL1 (MÓDULOS: 1+2+3+4) |  | 9051.38
MÓDULO 5 - CUSTOS INDIRETOS, TRIBUTOS E LUCRO
5 |  | Percentuais | VALORES
A | Taxa de Administração (Custos indiretos) | 4.5% | 407.31
B | LUCRO | 4.5% | 425.64
C | TRIBUTOS | 14.25% | 1642.59
C.1 | Tributos Federais (PIS) | 1.65% | 190.19
| Tributos Federais (COFINS) | 7.6% | 876.05
C.2 | Tributos Estaduais
C.3 | Tributos Municipais (ISS) | 5% | 576.35
C.4 | Contribuição Previdenciária sobre a Receita Bruta (CPRB) Lei nº 12.546/2011 e IN RFB 1436/2013
| VALOR TOTAL (MÓDULO 5) | 23.25% | 2475.54
(categoria profissional) |  | Quantidade | VALORES
| 1 POSTO | 1 | 11526.92

## EPI´s
CÓD. SINFRA | Descrição | Unid. | Quantidade Estimada p/ 30 (trinta) Meses (A) | Preço Unitário (R$) (B) | Preço Total (R$) (C)=(A)*(B)
SF-02572 | Luva isolante classe 0 | par | 156 | 332,09 | 51.806,04
SF-02573 | Luva isolante classe 2 | par | 24 | 553,95 | 13.294,80
SF-02574 | Luva de cobertura para luva isolante | par | 180 | 46,65 | 8.397,00
SF-02575 | Bolsa para luvas isolantes | un | 180 | 53,11 | 9.559,80
SF-00827 | Calçado isolante elétrico | par | 320 | 137,33 | 43.945,60
SF-02576 | Vestimenta antichama classe 2 | un | 348 | 333,79 | 116.158,92
SF-02577 | Vestimenta antichama classe 4 | un | 4 | 1.896,91 | 7.587,64
SF-02577 | Capuz antichama classe 4 | un | 4 | 4.094,31 | 16.377,24
SF-02578 | Balaclava antichama classe 2 | un | 4 | 155,16 | 620,64
SF-02579 | Capacete de segurança | un | 320 | 48,99 | 15.676,80
SF-00830 | Óculos de segurança | un | 650 | 10,62 | 6.903,00
SF-00836 | Protetor auricular de inserção | un | 525 | 3,49 | 1.832,25
SF-00837 | Protetor auricular tipo abafador dielétrico | un | 30 | 37,08 | 1.112,40
SF-02580 | Protetor facial | un | 78 | 264,98 | 20.668,44
SF-00838 | Respirador PFF-2 | un | 718 | 7,91 | 5.679,38
SF-02581 | Luva nitrílica | cx | 100 | 35,28 | 3.528,00
SF-02582 | Luva de nylon com banho em PU | par | 474 | 3,86 | 1.829,64
SF-02583 | Luva de vaqueta | par | 163 | 18,59 | 3.030,17
SF-02584 | Capacete de segurança para trabalho em altura | un | 50 | 197,53 | 9.876,50
SF-02585 | Bota de PVC | par | 59 | 38,04 | 2.244,24
SF-00828 | Luva para proteção química | par | 295 | 9,66 | 2.849,70
SF-02586 | Luva pigmentada | par | 494 | 2,98 | 1.472,12
SF-02587 | Protetor solar | L | 150 | 97,71 | 14.656,13
SF-02588 | Sabonete desengraxante | L | 150 | 29,20 | 4.380,00
SF-02589 | Capa de chuva | un | 200 | 18,21 | 3.642,30
Subtotal de EPIs 30 meses (R$) |  |  |  |  | 367128.75

## Uniformes
Especi-ficação | Descrição | Unid. | Estimada p/ 30 (Trinta) | Unitário (R$) | Total (R$)
|  |  | Meses (A) | (B) | (C)=(A)*(B)
SF-02571 | Camiseta de manga curta com identificação da empresa | un | 750 | 27.9 | 20925
SF-00825 | Calça | un | 750 | 50.3 | 37725
Subtotal de uniformes para 30 meses (R$)1 |  |  |  |  | 58650